## Расчет расшифровка
РАСЧЕТ СТОИМОСТИ МЕРОПРИЯТИЙ
ед.изм. в рублях
№ п/п | Наименование инвестиционного проекта (группы инвестиционных проектов) | Год реализации проекта | наименование | Стоимость в базисных ценах ( с НДС) (руб.) | Расшифровка сметной стоимости в ценах 4 кв. 2021г. | [6 empty] | показатели инфляции* | Стоимость проектов с учетом кф инфляции
[5 empty] | Стоимость по смете без НДС | в том числе: |  |  |  | НДС | Общая стоимость с НДС |  | Стоимость без НДС | в том числе: |  |  |  | НДС | Общая стоимость с НДС
[6 empty] | СМР | ТМЦ | Оборудование | Прочие затраты |  |  |  |  | СМР | ТМЦ | Оборудование | прочие затраты
1 | Реконструкция ТП-68 для технологического присоединения ДК "Восход" п.Никель | 2022 | ЛОКАЛЬНЫЙ СМЕТНЫЙ РАСЧЕТ (СМЕТА) № 22-Зап.2 | 370487.472 | 2799468 | 616728 | 2156018 |  | 26722 | 559893.6 | 3359361.6 | 1.051 | 2942240.868 | 648181.128 | 2265974.918 |  | 28084.822 | 588448.1736 | 3530689.0416
* Письмо от 05.10.2021г № 33918-ПК/ДОЗи, Министерство экономического развития РФ
Расчет показателей инфляции "Инвестиции в основной капитал"
к 2021 году
| 2022* | 1.051 | 1.051
| 2023* | 1.049 | 1.102
| 2024** | 1.047 | 1.154
| 2025** | 1.043 | 1.204
| 2026** | 1.043 | 1.256
| 2027** | 1.042 | 1.309

## Смета ИП
Приложение № 2
Утверждено приказом № 421 от 4 августа 2020 г. Минстроя РФ
СОГЛАСОВАНО: | [9 empty] | УТВЕРЖДАЮ:
"_____" ________________ 2021 года | [12 empty] | "_____" ________________ 2021 года
Наименование редакции сметных нормативов | [13 empty] | «Территориальные единичные расценки на капитальный ремонт оборудования. ТЕРмр 81-06-2001. Мурманская область. Изменения в территориальные единичные расценки на капитальный ремонт оборудования»
Наименование программного продукта |  |  | "ГРАНД-Смета 2021"
(наименование стройки)
(наименование объекта капитального строительства)
ЛОКАЛЬНЫЙ СМЕТНЫЙ РАСЧЕТ (СМЕТА) № 22-Зап.2
Реконструкция ТП-68 для технологического присоединения ДК "Восход" п.Никель | [14 empty] | Реконструкция ТП-68 для технологического присоединения ДК "Восход" п.Никель
(наименование конструктивного решения)
Составлен | базисно-индексным | методом
Основание | Дефектная ведомость
(проектная и (или) иная техническая документация)
Составлен(а) в текущем (базисном) уровне цен |  |  | 4кв.2021г.
Сметная стоимость |  | 3359.3616 | 370.4875 | тыс.руб.
в том числе:
| строительных работ | 0 | (0) | тыс.руб. |  | Средства на оплату труда рабочих |  |  |  |  | 196.73 | (7,64) | тыс.руб.
| монтажных работ | 2691.21 | (298,72) | тыс.руб. |  | Нормативные затраты труда рабочих | [5 empty] | 397.76 | чел.час.
| оборудования | 0 | (0) | тыс.руб. |  | Нормативные затраты труда машинистов | [5 empty] | 22.77 | чел.час.
| прочих затрат | 26.72 | (1,03) | тыс.руб. |  | Расчетный измеритель конструктивного решения
№ п/п | Обоснование | Наименование работ и затрат |  |  | Единица измерения | Количество |  |  | Сметная стоимость в базисном уровне цен (в текущем уровне цен (гр. 8) для ресурсов, отсутствующих в СНБ), руб. |  |  | Индексы | Сметная стоимость в текущем уровне цен, руб.
[6 empty] | на единицу | коэффициенты | всего с учетом коэффициентов | на единицу | коэффициенты | всего
1 | 2 | 3 |  |  | 4 | 5 | 6 | 7 | 8 | 9 | 10 | 11 | 12
Раздел 1. Демонтажные работы | [15 empty] | Раздел 1. Демонтажные работы
РУ-10кВ | [16 empty] | РУ-10кВ
1 | ТЕРм08-01-052-01 | Демонтаж.Изолятор опорный напряжением: до 10 кВ, количество точек крепления 1 |  |  | 4: 1 шт.; 7: 15 |  |  |  |  | Демонтаж.Изолятор опорный напряжением: до 10 кВ, количество точек крепления 1
| Приказ от 04.09.2019 № 507/пр табл.3 п.4 | Демонтаж оборудования, не пригодного для дальнейшего использования (предназначено в лом), без разборки и резки ОЗП=0,3; ЭМ=0,3 к расх.; ЗПМ=0,3; МАТ=0 к расх.; ТЗ=0,3; ТЗМ=0,3 | [16 empty] | Демонтаж оборудования, не пригодного для дальнейшего использования (предназначено в лом), без разборки и резки ОЗП=0,3; ЭМ=0,3 к расх.; ЗПМ=0,3; МАТ=0 к расх.; ТЗ=0,3; ТЗМ=0,3
| Приказ от 04.09.2019 № 519/пр прил.2 табл.2 п.5 | Производство работ осуществляется в охранной зоне действующей воздушной линии электропередачи, вблизи объектов, находящихся под напряжением, внутри объектов капитального строительства, внутренняя проводка в которых не обесточена, если это приведет к ограничению действий рабочих в соответствии с требованиями техники безопасности ОЗП=1,2; ЭМ=1,2 к расх.; ЗПМ=1,2; ТЗ=1,2; ТЗМ=1,2 | [16 empty] | Производство работ осуществляется в охранной зоне действующей воздушной линии электропередачи, вблизи объектов, находящихся под напряжением, внутри объектов капитального строительства, внутренняя проводка в которых не обесточена, если это приведет к ограничению действий рабочих в соответствии с требованиями техники безопасности ОЗП=1,2; ЭМ=1,2 к расх.; ЗПМ=1,2; ТЗ=1,2; ТЗМ=1,2
|  | Транспортные расходы МАТ=1,05 | [16 empty] | Транспортные расходы МАТ=1,05
| 1 | ОТ |  |  | 8: 8.66; 9: 0,36; 10: 46.76; 11: 25,94; 12: 1213 | [6 empty] | ОТ
| 2 | ЭМ |  |  | 8: 2.84; 9: 0,36; 10: 15.34; 11: 13,31; 12: 204 | [6 empty] | ЭМ
| 3 | в т.ч. ОТм |  |  | 8: 0.26; 9: 0,36; 10: 1.4; 11: 25,94; 12: 36 | [6 empty] | в т.ч. ОТм
| 4 | М |  |  | 8: 1.93; 9: 0; 10: 0; 11: 7,81 | [6 empty] | М
|  | ЗТ |  |  | 4: чел.-ч; 5: 0,46; 6: 0,36; 7: 2,484 | [7 empty] | ЗТ
|  | ЗТм |  |  | 4: чел.-ч; 5: 0,01; 6: 0,36; 7: 0,054 | [7 empty] | ЗТм
|  | Итого по расценке |  |  | 8: 13.43; 10: 62.1 | [8 empty] | Итого по расценке
|  | ФОТ |  |  | 10: 48.16; 12: 1249 | [7 empty] | ФОТ
| Приказ Минстроя России № 812/пр от 21.12.2020 Прил. п.49.3 | НР Электротехнические установки на других объектах |  |  | 4: %; 5: 102; 7: 102; 10: 49.12; 12: 1274 | [7 empty] | НР Электротехнические установки на других объектах
| Приказ Минстроя России № 774/пр от 11.12.2020 Прил. п.49.3 | СП Электротехнические установки на других объектах |  |  | 4: %; 5: 51; 7: 51; 10: 24.56; 12: 637 | [7 empty] | СП Электротехнические установки на других объектах
|  | Всего по позиции |  |  | 10: 135.78; 12: 3328 | [9 empty] | Всего по позиции
2 | ТЕРм08-01-084-04 | Демонтаж.Камера сборных распределительных устройств: с выключателем нагрузки |  |  | 4: 1 шт.; 7: 4 |  |  |  |  | Демонтаж.Камера сборных распределительных устройств: с выключателем нагрузки
| Приказ от 04.09.2019 № 507/пр табл.3 п.4 | Демонтаж оборудования, не пригодного для дальнейшего использования (предназначено в лом), без разборки и резки ОЗП=0,3; ЭМ=0,3 к расх.; ЗПМ=0,3; МАТ=0 к расх.; ТЗ=0,3; ТЗМ=0,3 | [16 empty] | Демонтаж оборудования, не пригодного для дальнейшего использования (предназначено в лом), без разборки и резки ОЗП=0,3; ЭМ=0,3 к расх.; ЗПМ=0,3; МАТ=0 к расх.; ТЗ=0,3; ТЗМ=0,3
| Приказ от 04.09.2019 № 519/пр прил.2 табл.2 п.5 | Производство работ осуществляется в охранной зоне действующей воздушной линии электропередачи, вблизи объектов, находящихся под напряжением, внутри объектов капитального строительства, внутренняя проводка в которых не обесточена, если это приведет к ограничению действий рабочих в соответствии с требованиями техники безопасности ОЗП=1,2; ЭМ=1,2 к расх.; ЗПМ=1,2; ТЗ=1,2; ТЗМ=1,2 | [16 empty] | Производство работ осуществляется в охранной зоне действующей воздушной линии электропередачи, вблизи объектов, находящихся под напряжением, внутри объектов капитального строительства, внутренняя проводка в которых не обесточена, если это приведет к ограничению действий рабочих в соответствии с требованиями техники безопасности ОЗП=1,2; ЭМ=1,2 к расх.; ЗПМ=1,2; ТЗ=1,2; ТЗМ=1,2
|  | Транспортные расходы МАТ=1,05 | [16 empty] | Транспортные расходы МАТ=1,05
| 1 | ОТ |  |  | 8: 442.51; 9: 0,36; 10: 637.21; 11: 25,94; 12: 16529 | [6 empty] | ОТ
| 2 | ЭМ |  |  | 8: 124.79; 9: 0,36; 10: 179.7; 11: 13,33; 12: 2395 | [6 empty] | ЭМ
| 3 | в т.ч. ОТм |  |  | 8: 11.64; 9: 0,36; 10: 16.76; 11: 25,94; 12: 435 | [6 empty] | в т.ч. ОТм
| 4 | М |  |  | 8: 33.28; 9: 0; 10: 0; 11: 12,27 | [6 empty] | М
|  | ЗТ |  |  | 4: чел.-ч; 5: 23,5; 6: 0,36; 7: 33,84 | [7 empty] | ЗТ
|  | ЗТм |  |  | 4: чел.-ч; 5: 0,44; 6: 0,36; 7: 0,6336 | [7 empty] | ЗТм
|  | Итого по расценке |  |  | 8: 600.58; 10: 816.91 | [8 empty] | Итого по расценке
|  | ФОТ |  |  | 10: 653.97; 12: 16964 | [7 empty] | ФОТ
| Приказ Минстроя России № 812/пр от 21.12.2020 Прил. п.49.3 | НР Электротехнические установки на других объектах |  |  | 4: %; 5: 102; 7: 102; 10: 667.05; 12: 17303 | [7 empty] | НР Электротехнические установки на других объектах
| Приказ Минстроя России № 774/пр от 11.12.2020 Прил. п.49.3 | СП Электротехнические установки на других объектах |  |  | 4: %; 5: 51; 7: 51; 10: 333.52; 12: 8652 | [7 empty] | СП Электротехнические установки на других объектах
|  | Всего по позиции |  |  | 10: 1817.48; 12: 44879 | [9 empty] | Всего по позиции
РУ-0,4кВ | [16 empty] | РУ-0,4кВ
3 | ТЕРм08-01-056-01 | Демонтаж.Разъединитель трехполюсный напряжением: до 10 кВ, ток до 600 А |  |  | 4: 1 шт.; 7: 5 |  |  |  |  | Демонтаж.Разъединитель трехполюсный напряжением: до 10 кВ, ток до 600 А
| Приказ от 04.09.2019 № 519/пр табл.3 п.4 | Демонтаж оборудования, не пригодного для дальнейшего использования (предназначено в лом), без разборки и резки ОЗП=0,3; ЭМ=0,3 к расх.; ЗПМ=0,3; МАТ=0 к расх.; ТЗ=0,3; ТЗМ=0,3 | [16 empty] | Демонтаж оборудования, не пригодного для дальнейшего использования (предназначено в лом), без разборки и резки ОЗП=0,3; ЭМ=0,3 к расх.; ЗПМ=0,3; МАТ=0 к расх.; ТЗ=0,3; ТЗМ=0,3
| Приказ от 04.09.2019 № 519/пр прил.2 табл.2 п.5 | Производство работ осуществляется в охранной зоне действующей воздушной линии электропередачи, вблизи объектов, находящихся под напряжением, внутри объектов капитального строительства, внутренняя проводка в которых не обесточена, если это приведет к ограничению действий рабочих в соответствии с требованиями техники безопасности ОЗП=1,2; ЭМ=1,2 к расх.; ЗПМ=1,2; ТЗ=1,2; ТЗМ=1,2 | [16 empty] | Производство работ осуществляется в охранной зоне действующей воздушной линии электропередачи, вблизи объектов, находящихся под напряжением, внутри объектов капитального строительства, внутренняя проводка в которых не обесточена, если это приведет к ограничению действий рабочих в соответствии с требованиями техники безопасности ОЗП=1,2; ЭМ=1,2 к расх.; ЗПМ=1,2; ТЗ=1,2; ТЗМ=1,2
|  | Транспортные расходы МАТ=1,05 | [16 empty] | Транспортные расходы МАТ=1,05
| 1 | ОТ |  |  | 8: 52.35; 9: 0,36; 10: 94.23; 11: 25,94; 12: 2444 | [6 empty] | ОТ
| 2 | ЭМ |  |  | 8: 23; 9: 0,36; 10: 41.4; 11: 11,89; 12: 492 | [6 empty] | ЭМ
| 3 | в т.ч. ОТм |  |  | 8: 2.49; 9: 0,36; 10: 4.48; 11: 25,94; 12: 116 | [6 empty] | в т.ч. ОТм
| 4 | М |  |  | 8: 19.76; 9: 0; 10: 0; 11: 6,87 | [6 empty] | М
|  | ЗТ |  |  | 4: чел.-ч; 5: 2,78; 6: 0,36; 7: 5,004 | [7 empty] | ЗТ
|  | ЗТм |  |  | 4: чел.-ч; 5: 0,1; 6: 0,36; 7: 0,18 | [7 empty] | ЗТм
|  | Итого по расценке |  |  | 8: 95.11; 10: 135.63 | [8 empty] | Итого по расценке
|  | ФОТ |  |  | 10: 98.71; 12: 2560 | [7 empty] | ФОТ
| Приказ Минстроя России № 812/пр от 21.12.2020 Прил. п.49.3 | НР Электротехнические установки на других объектах |  |  | 4: %; 5: 102; 7: 102; 10: 100.68; 12: 2611 | [7 empty] | НР Электротехнические установки на других объектах
| Приказ Минстроя России № 774/пр от 11.12.2020 Прил. п.49.3 | СП Электротехнические установки на других объектах |  |  | 4: %; 5: 51; 7: 51; 10: 50.34; 12: 1306 | [7 empty] | СП Электротехнические установки на других объектах
|  | Всего по позиции |  |  | 10: 286.65; 12: 6853 | [9 empty] | Всего по позиции
4 | ТЕРм08-01-068-01 | Демонтаж.Шина сборная - одна полоса в фазе, медная или алюминиевая сечением: до 250 мм2 |  |  | 4: 100 м; 7: 0,3 |  |  |  |  | Демонтаж.Шина сборная - одна полоса в фазе, медная или алюминиевая сечением: до 250 мм2
| Приказ от 04.09.2019 № 507/пр табл.3 п.4 | Демонтаж оборудования, не пригодного для дальнейшего использования (предназначено в лом), без разборки и резки ОЗП=0,3; ЭМ=0,3 к расх.; ЗПМ=0,3; МАТ=0 к расх.; ТЗ=0,3; ТЗМ=0,3 | [16 empty] | Демонтаж оборудования, не пригодного для дальнейшего использования (предназначено в лом), без разборки и резки ОЗП=0,3; ЭМ=0,3 к расх.; ЗПМ=0,3; МАТ=0 к расх.; ТЗ=0,3; ТЗМ=0,3
| Приказ от 04.09.2019 № 519/пр прил.2 табл.2 п.5 | Производство работ осуществляется в охранной зоне действующей воздушной линии электропередачи, вблизи объектов, находящихся под напряжением, внутри объектов капитального строительства, внутренняя проводка в которых не обесточена, если это приведет к ограничению действий рабочих в соответствии с требованиями техники безопасности ОЗП=1,2; ЭМ=1,2 к расх.; ЗПМ=1,2; ТЗ=1,2; ТЗМ=1,2 | [16 empty] | Производство работ осуществляется в охранной зоне действующей воздушной линии электропередачи, вблизи объектов, находящихся под напряжением, внутри объектов капитального строительства, внутренняя проводка в которых не обесточена, если это приведет к ограничению действий рабочих в соответствии с требованиями техники безопасности ОЗП=1,2; ЭМ=1,2 к расх.; ЗПМ=1,2; ТЗ=1,2; ТЗМ=1,2
|  | Транспортные расходы МАТ=1,05 | [16 empty] | Транспортные расходы МАТ=1,05
| 1 | ОТ |  |  | 8: 988.58; 9: 0,36; 10: 106.77; 11: 25,94; 12: 2770 | [6 empty] | ОТ
| 2 | ЭМ |  |  | 8: 252.48; 9: 0,36; 10: 27.27; 11: 17,22; 12: 470 | [6 empty] | ЭМ
| 3 | в т.ч. ОТм |  |  | 8: 117.9; 9: 0,36; 10: 12.73; 11: 25,94; 12: 330 | [6 empty] | в т.ч. ОТм
| 4 | М |  |  | 8: 143.85; 9: 0; 10: 0; 11: 9,24 | [6 empty] | М
|  | ЗТ |  |  | 4: чел.-ч; 5: 52,5; 6: 0,36; 7: 5,67 | [7 empty] | ЗТ
|  | ЗТм |  |  | 4: чел.-ч; 5: 5,91; 6: 0,36; 7: 0,63828 | [7 empty] | ЗТм
|  | Итого по расценке |  |  | 8: 1384.91; 10: 134.04 | [8 empty] | Итого по расценке
|  | ФОТ |  |  | 10: 119.5; 12: 3100 | [7 empty] | ФОТ
| Приказ Минстроя России № 812/пр от 21.12.2020 Прил. п.49.3 | НР Электротехнические установки на других объектах |  |  | 4: %; 5: 102; 7: 102; 10: 121.89; 12: 3162 | [7 empty] | НР Электротехнические установки на других объектах
| Приказ Минстроя России № 774/пр от 11.12.2020 Прил. п.49.3 | СП Электротехнические установки на других объектах |  |  | 4: %; 5: 51; 7: 51; 10: 60.95; 12: 1581 | [7 empty] | СП Электротехнические установки на других объектах
|  | Всего по позиции |  |  | 10: 316.88; 12: 7983 | [9 empty] | Всего по позиции
5 | ТЕРм08-01-053-01 | Трансформатор тока напряжением: до 10 кВ |  |  | 4: 1 шт.; 7: 3 |  |  |  |  | Трансформатор тока напряжением: до 10 кВ
| Приказ от 04.09.2019 № 507/пр табл.3 п.4 | Демонтаж оборудования, не пригодного для дальнейшего использования (предназначено в лом), без разборки и резки ОЗП=0,3; ЭМ=0,3 к расх.; ЗПМ=0,3; МАТ=0 к расх.; ТЗ=0,3; ТЗМ=0,3 | [16 empty] | Демонтаж оборудования, не пригодного для дальнейшего использования (предназначено в лом), без разборки и резки ОЗП=0,3; ЭМ=0,3 к расх.; ЗПМ=0,3; МАТ=0 к расх.; ТЗ=0,3; ТЗМ=0,3
| Приказ от 04.09.2019 № 519/пр прил.2 табл.2 п.5 | Производство работ осуществляется в охранной зоне действующей воздушной линии электропередачи, вблизи объектов, находящихся под напряжением, внутри объектов капитального строительства, внутренняя проводка в которых не обесточена, если это приведет к ограничению действий рабочих в соответствии с требованиями техники безопасности ОЗП=1,2; ЭМ=1,2 к расх.; ЗПМ=1,2; ТЗ=1,2; ТЗМ=1,2 | [16 empty] | Производство работ осуществляется в охранной зоне действующей воздушной линии электропередачи, вблизи объектов, находящихся под напряжением, внутри объектов капитального строительства, внутренняя проводка в которых не обесточена, если это приведет к ограничению действий рабочих в соответствии с требованиями техники безопасности ОЗП=1,2; ЭМ=1,2 к расх.; ЗПМ=1,2; ТЗ=1,2; ТЗМ=1,2
|  | Транспортные расходы МАТ=1,05 | [16 empty] | Транспортные расходы МАТ=1,05
| 1 | ОТ |  |  | 8: 45.76; 9: 0,36; 10: 49.42; 11: 25,94; 12: 1282 | [6 empty] | ОТ
| 2 | ЭМ |  |  | 8: 14.34; 9: 0,36; 10: 15.49; 11: 12,17; 12: 189 | [6 empty] | ЭМ
| 3 | в т.ч. ОТм |  |  | 8: 1.51; 9: 0,36; 10: 1.63; 11: 25,94; 12: 42 | [6 empty] | в т.ч. ОТм
| 4 | М |  |  | 8: 22.92; 9: 0; 10: 0; 11: 5,24 | [6 empty] | М
|  | ЗТ |  |  | 4: чел.-ч; 5: 2,43; 6: 0,36; 7: 2,6244 | [7 empty] | ЗТ
|  | ЗТм |  |  | 4: чел.-ч; 5: 0,06; 6: 0,36; 7: 0,0648 | [7 empty] | ЗТм
|  | Итого по расценке |  |  | 8: 83.02; 10: 64.91 | [8 empty] | Итого по расценке
|  | ФОТ |  |  | 10: 51.05; 12: 1324 | [7 empty] | ФОТ
| Приказ Минстроя России № 812/пр от 21.12.2020 Прил. п.49.3 | НР Электротехнические установки на других объектах |  |  | 4: %; 5: 102; 7: 102; 10: 52.07; 12: 1350 | [7 empty] | НР Электротехнические установки на других объектах
| Приказ Минстроя России № 774/пр от 11.12.2020 Прил. п.49.3 | СП Электротехнические установки на других объектах |  |  | 4: %; 5: 51; 7: 51; 10: 26.04; 12: 675 | [7 empty] | СП Электротехнические установки на других объектах
|  | Всего по позиции |  |  | 10: 143.02; 12: 3496 | [9 empty] | Всего по позиции
Камеры трансформаторов Т-1, Т-2 | [16 empty] | Камеры трансформаторов Т-1, Т-2
6 | ТЕРм08-01-062-01 | Демонтаж.Трансформатор силовой, автотрансформатор или масляный реактор, масса: до 1 т |  |  | 4: 1 шт.; 7: 2 |  |  |  |  | Демонтаж.Трансформатор силовой, автотрансформатор или масляный реактор, масса: до 1 т
| Приказ от 04.09.2019 № 507/пр табл.3 п.4 | Демонтаж оборудования, не пригодного для дальнейшего использования (предназначено в лом), без разборки и резки ОЗП=0,3; ЭМ=0,3 к расх.; ЗПМ=0,3; МАТ=0 к расх.; ТЗ=0,3; ТЗМ=0,3 | [16 empty] | Демонтаж оборудования, не пригодного для дальнейшего использования (предназначено в лом), без разборки и резки ОЗП=0,3; ЭМ=0,3 к расх.; ЗПМ=0,3; МАТ=0 к расх.; ТЗ=0,3; ТЗМ=0,3
| Приказ от 04.09.2019 № 519/пр прил.2 табл.2 п.5 | Производство работ осуществляется в охранной зоне действующей воздушной линии электропередачи, вблизи объектов, находящихся под напряжением, внутри объектов капитального строительства, внутренняя проводка в которых не обесточена, если это приведет к ограничению действий рабочих в соответствии с требованиями техники безопасности ОЗП=1,2; ЭМ=1,2 к расх.; ЗПМ=1,2; ТЗ=1,2; ТЗМ=1,2 | [16 empty] | Производство работ осуществляется в охранной зоне действующей воздушной линии электропередачи, вблизи объектов, находящихся под напряжением, внутри объектов капитального строительства, внутренняя проводка в которых не обесточена, если это приведет к ограничению действий рабочих в соответствии с требованиями техники безопасности ОЗП=1,2; ЭМ=1,2 к расх.; ЗПМ=1,2; ТЗ=1,2; ТЗМ=1,2
|  | Транспортные расходы МАТ=1,05 | [16 empty] | Транспортные расходы МАТ=1,05
| 1 | ОТ |  |  | 8: 404.85; 9: 0,36; 10: 291.49; 11: 25,94; 12: 7561 | [6 empty] | ОТ
| 2 | ЭМ |  |  | 8: 695.66; 9: 0,36; 10: 500.88; 11: 11,41; 12: 5715 | [6 empty] | ЭМ
| 3 | в т.ч. ОТм |  |  | 8: 87.32; 9: 0,36; 10: 62.87; 11: 25,94; 12: 1631 | [6 empty] | в т.ч. ОТм
| 4 | М |  |  | 8: 740.11; 9: 0; 10: 0; 11: 6,99 | [6 empty] | М
|  | ЗТ |  |  | 4: чел.-ч; 5: 21,5; 6: 0,36; 7: 15,48 | [7 empty] | ЗТ
|  | ЗТм |  |  | 4: чел.-ч; 5: 3,3; 6: 0,36; 7: 2,376 | [7 empty] | ЗТм
|  | Итого по расценке |  |  | 8: 1840.62; 10: 792.37 | [8 empty] | Итого по расценке
|  | ФОТ |  |  | 10: 354.36; 12: 9192 | [7 empty] | ФОТ
| Приказ Минстроя России № 812/пр от 21.12.2020 Прил. п.49.3 | НР Электротехнические установки на других объектах |  |  | 4: %; 5: 102; 7: 102; 10: 361.45; 12: 9376 | [7 empty] | НР Электротехнические установки на других объектах
| Приказ Минстроя России № 774/пр от 11.12.2020 Прил. п.49.3 | СП Электротехнические установки на других объектах |  |  | 4: %; 5: 51; 7: 51; 10: 180.72; 12: 4688 | [7 empty] | СП Электротехнические установки на других объектах
|  | Всего по позиции |  |  | 10: 1334.54; 12: 27340 | [9 empty] | Всего по позиции
7 | ТЕРм08-01-068-01 | Демонтаж.Шина сборная - одна полоса в фазе, медная или алюминиевая сечением: до 250 мм2 |  |  | 4: 100 м; 7: 0,1 |  |  |  |  | Демонтаж.Шина сборная - одна полоса в фазе, медная или алюминиевая сечением: до 250 мм2
| Приказ от 04.09.2019 № 507/пр табл.3 п.4 | Демонтаж оборудования, не пригодного для дальнейшего использования (предназначено в лом), без разборки и резки ОЗП=0,3; ЭМ=0,3 к расх.; ЗПМ=0,3; МАТ=0 к расх.; ТЗ=0,3; ТЗМ=0,3 | [16 empty] | Демонтаж оборудования, не пригодного для дальнейшего использования (предназначено в лом), без разборки и резки ОЗП=0,3; ЭМ=0,3 к расх.; ЗПМ=0,3; МАТ=0 к расх.; ТЗ=0,3; ТЗМ=0,3
| Приказ от 04.09.2019 № 519/пр прил.2 табл.2 п.5 | Производство работ осуществляется в охранной зоне действующей воздушной линии электропередачи, вблизи объектов, находящихся под напряжением, внутри объектов капитального строительства, внутренняя проводка в которых не обесточена, если это приведет к ограничению действий рабочих в соответствии с требованиями техники безопасности ОЗП=1,2; ЭМ=1,2 к расх.; ЗПМ=1,2; ТЗ=1,2; ТЗМ=1,2 | [16 empty] | Производство работ осуществляется в охранной зоне действующей воздушной линии электропередачи, вблизи объектов, находящихся под напряжением, внутри объектов капитального строительства, внутренняя проводка в которых не обесточена, если это приведет к ограничению действий рабочих в соответствии с требованиями техники безопасности ОЗП=1,2; ЭМ=1,2 к расх.; ЗПМ=1,2; ТЗ=1,2; ТЗМ=1,2
|  | Транспортные расходы МАТ=1,05 | [16 empty] | Транспортные расходы МАТ=1,05
| 1 | ОТ |  |  | 8: 988.58; 9: 0,36; 10: 35.59; 11: 25,94; 12: 923 | [6 empty] | ОТ
| 2 | ЭМ |  |  | 8: 252.48; 9: 0,36; 10: 9.09; 11: 17,22; 12: 157 | [6 empty] | ЭМ
| 3 | в т.ч. ОТм |  |  | 8: 117.9; 9: 0,36; 10: 4.24; 11: 25,94; 12: 110 | [6 empty] | в т.ч. ОТм
| 4 | М |  |  | 8: 143.85; 9: 0; 10: 0; 11: 9,24 | [6 empty] | М
|  | ЗТ |  |  | 4: чел.-ч; 5: 52,5; 6: 0,36; 7: 1,89 | [7 empty] | ЗТ
|  | ЗТм |  |  | 4: чел.-ч; 5: 5,91; 6: 0,36; 7: 0,21276 | [7 empty] | ЗТм
|  | Итого по расценке |  |  | 8: 1384.91; 10: 44.68 | [8 empty] | Итого по расценке
|  | ФОТ |  |  | 10: 39.83; 12: 1033 | [7 empty] | ФОТ
| Приказ Минстроя России № 812/пр от 21.12.2020 Прил. п.49.3 | НР Электротехнические установки на других объектах |  |  | 4: %; 5: 102; 7: 102; 10: 40.63; 12: 1054 | [7 empty] | НР Электротехнические установки на других объектах
| Приказ Минстроя России № 774/пр от 11.12.2020 Прил. п.49.3 | СП Электротехнические установки на других объектах |  |  | 4: %; 5: 51; 7: 51; 10: 20.31; 12: 527 | [7 empty] | СП Электротехнические установки на других объектах
|  | Всего по позиции |  |  | 10: 105.62; 12: 2661 | [9 empty] | Всего по позиции
8 | ТЕРм08-01-087-03 | Демонтаж.Металлические конструкции шинного моста |  |  | 4: 1 т; 7: 0,01932 |  |  |  |  | Демонтаж.Металлические конструкции шинного моста
|  | Объем=(1,61*12)/1000 | [21 empty] | Объем=(1,61*12)/1000
| Приказ от 04.09.2019 № 519/пр табл.3 п.3 | Демонтаж оборудования, не пригодного для дальнейшего использования (предназначено в лом), с разборкой и резкой на части ОЗП=0,5; ЭМ=0,5 к расх.; ЗПМ=0,5; МАТ=0 к расх.; ТЗ=0,5; ТЗМ=0,5 | [16 empty] | Демонтаж оборудования, не пригодного для дальнейшего использования (предназначено в лом), с разборкой и резкой на части ОЗП=0,5; ЭМ=0,5 к расх.; ЗПМ=0,5; МАТ=0 к расх.; ТЗ=0,5; ТЗМ=0,5
| Приказ от 04.09.2019 № 519/пр прил.2 табл.2 п.5 | Производство работ осуществляется в охранной зоне действующей воздушной линии электропередачи, вблизи объектов, находящихся под напряжением, внутри объектов капитального строительства, внутренняя проводка в которых не обесточена, если это приведет к ограничению действий рабочих в соответствии с требованиями техники безопасности ОЗП=1,2; ЭМ=1,2 к расх.; ЗПМ=1,2; ТЗ=1,2; ТЗМ=1,2 | [16 empty] | Производство работ осуществляется в охранной зоне действующей воздушной линии электропередачи, вблизи объектов, находящихся под напряжением, внутри объектов капитального строительства, внутренняя проводка в которых не обесточена, если это приведет к ограничению действий рабочих в соответствии с требованиями техники безопасности ОЗП=1,2; ЭМ=1,2 к расх.; ЗПМ=1,2; ТЗ=1,2; ТЗМ=1,2
|  | Транспортные расходы МАТ=1,05 | [16 empty] | Транспортные расходы МАТ=1,05
| 1 | ОТ |  |  | 8: 1171.23; 9: 0,6; 10: 13.58; 11: 25,94; 12: 352 | [6 empty] | ОТ
| 2 | ЭМ |  |  | 8: 654.46; 9: 0,6; 10: 7.59; 11: 11,73; 12: 89 | [6 empty] | ЭМ
| 3 | в т.ч. ОТм |  |  | 8: 46.04; 9: 0,6; 10: 0.53; 11: 25,94; 12: 14 | [6 empty] | в т.ч. ОТм
| 4 | М |  |  | 8: 16885.16; 9: 0; 10: 0; 11: 9,74 | [6 empty] | М
|  | ЗТ |  |  | 4: чел.-ч; 5: 62,2; 6: 0,6; 7: 0,7210224 | [7 empty] | ЗТ
|  | ЗТм |  |  | 4: чел.-ч; 5: 1,74; 6: 0,6; 7: 0,0201701 | [7 empty] | ЗТм
|  | Итого по расценке |  |  | 8: 18710.85; 10: 21.17 | [8 empty] | Итого по расценке
|  | ФОТ |  |  | 10: 14.11; 12: 366 | [7 empty] | ФОТ
| Приказ Минстроя России № 812/пр от 21.12.2020 Прил. п.49.3 | НР Электротехнические установки на других объектах |  |  | 4: %; 5: 102; 7: 102; 10: 14.39; 12: 373 | [7 empty] | НР Электротехнические установки на других объектах
| Приказ Минстроя России № 774/пр от 11.12.2020 Прил. п.49.3 | СП Электротехнические установки на других объектах |  |  | 4: %; 5: 51; 7: 51; 10: 7.2; 12: 187 | [7 empty] | СП Электротехнические установки на других объектах
|  | Всего по позиции |  |  | 10: 42.76; 12: 1001 | [9 empty] | Всего по позиции
9 | ТЕРм08-01-052-01 | Демонтаж.Изолятор опорный напряжением: до 10 кВ, количество точек крепления 1 |  |  | 4: 1 шт.; 7: 12 |  |  |  |  | Демонтаж.Изолятор опорный напряжением: до 10 кВ, количество точек крепления 1
| Приказ от 04.09.2019 № 519/пр табл.3 п.4 | Демонтаж оборудования, не пригодного для дальнейшего использования (предназначено в лом), без разборки и резки ОЗП=0,3; ЭМ=0,3 к расх.; ЗПМ=0,3; МАТ=0 к расх.; ТЗ=0,3; ТЗМ=0,3 | [16 empty] | Демонтаж оборудования, не пригодного для дальнейшего использования (предназначено в лом), без разборки и резки ОЗП=0,3; ЭМ=0,3 к расх.; ЗПМ=0,3; МАТ=0 к расх.; ТЗ=0,3; ТЗМ=0,3
| Приказ от 04.09.2019 № 519/пр прил.2 табл.2 п.5 | Производство работ осуществляется в охранной зоне действующей воздушной линии электропередачи, вблизи объектов, находящихся под напряжением, внутри объектов капитального строительства, внутренняя проводка в которых не обесточена, если это приведет к ограничению действий рабочих в соответствии с требованиями техники безопасности ОЗП=1,2; ЭМ=1,2 к расх.; ЗПМ=1,2; ТЗ=1,2; ТЗМ=1,2 | [16 empty] | Производство работ осуществляется в охранной зоне действующей воздушной линии электропередачи, вблизи объектов, находящихся под напряжением, внутри объектов капитального строительства, внутренняя проводка в которых не обесточена, если это приведет к ограничению действий рабочих в соответствии с требованиями техники безопасности ОЗП=1,2; ЭМ=1,2 к расх.; ЗПМ=1,2; ТЗ=1,2; ТЗМ=1,2
|  | Транспортные расходы МАТ=1,05 | [16 empty] | Транспортные расходы МАТ=1,05
| 1 | ОТ |  |  | 8: 8.66; 9: 0,36; 10: 37.41; 11: 25,94; 12: 970 | [6 empty] | ОТ
| 2 | ЭМ |  |  | 8: 2.84; 9: 0,36; 10: 12.27; 11: 13,31; 12: 163 | [6 empty] | ЭМ
| 3 | в т.ч. ОТм |  |  | 8: 0.26; 9: 0,36; 10: 1.12; 11: 25,94; 12: 29 | [6 empty] | в т.ч. ОТм
| 4 | М |  |  | 8: 1.93; 9: 0; 10: 0; 11: 7,81 | [6 empty] | М
|  | ЗТ |  |  | 4: чел.-ч; 5: 0,46; 6: 0,36; 7: 1,9872 | [7 empty] | ЗТ
|  | ЗТм |  |  | 4: чел.-ч; 5: 0,01; 6: 0,36; 7: 0,0432 | [7 empty] | ЗТм
|  | Итого по расценке |  |  | 8: 13.43; 10: 49.68 | [8 empty] | Итого по расценке
|  | ФОТ |  |  | 10: 38.53; 12: 999 | [7 empty] | ФОТ
| Приказ Минстроя России № 812/пр от 21.12.2020 Прил. п.49.3 | НР Электротехнические установки на других объектах |  |  | 4: %; 5: 102; 7: 102; 10: 39.3; 12: 1019 | [7 empty] | НР Электротехнические установки на других объектах
| Приказ Минстроя России № 774/пр от 11.12.2020 Прил. п.49.3 | СП Электротехнические установки на других объектах |  |  | 4: %; 5: 51; 7: 51; 10: 19.65; 12: 509 | [7 empty] | СП Электротехнические установки на других объектах
|  | Всего по позиции |  |  | 10: 108.63; 12: 2661 | [9 empty] | Всего по позиции
|  | Итого по разделу 1 Демонтажные работы |  |  | 10: 4291.36 | [11 empty] | Итого по разделу 1 Демонтажные работы
Раздел 2. Монтажные работы | [15 empty] | Раздел 2. Монтажные работы
РУ-10кВ | [16 empty] | РУ-10кВ
10 | ТЕРм08-01-084-04 | Камера сборных распределительных устройств: с выключателем нагрузки |  |  | 4: 1 шт.; 7: 4 |  |  |  |  | Камера сборных распределительных устройств: с выключателем нагрузки
| Приказ от 04.09.2019 № 519/пр прил.2 табл.2 п.5 | Производство работ осуществляется в охранной зоне действующей воздушной линии электропередачи, вблизи объектов, находящихся под напряжением, внутри объектов капитального строительства, внутренняя проводка в которых не обесточена, если это приведет к ограничению действий рабочих в соответствии с требованиями техники безопасности ОЗП=1,2; ЭМ=1,2 к расх.; ЗПМ=1,2; ТЗ=1,2; ТЗМ=1,2 | [16 empty] | Производство работ осуществляется в охранной зоне действующей воздушной линии электропередачи, вблизи объектов, находящихся под напряжением, внутри объектов капитального строительства, внутренняя проводка в которых не обесточена, если это приведет к ограничению действий рабочих в соответствии с требованиями техники безопасности ОЗП=1,2; ЭМ=1,2 к расх.; ЗПМ=1,2; ТЗ=1,2; ТЗМ=1,2
|  | Транспортные расходы МАТ=1,05 | [16 empty] | Транспортные расходы МАТ=1,05
| 1 | ОТ |  |  | 8: 442.51; 9: 1,2; 10: 2124.05; 11: 25,94; 12: 55098 | [6 empty] | ОТ
| 2 | ЭМ |  |  | 8: 124.79; 9: 1,2; 10: 598.99; 11: 13,33; 12: 7985 | [6 empty] | ЭМ
| 3 | в т.ч. ОТм |  |  | 8: 11.64; 9: 1,2; 10: 55.87; 11: 25,94; 12: 1449 | [6 empty] | в т.ч. ОТм
| 4 | М |  |  | 8: 33.28; 9: 1,05; 10: 139.78; 11: 12,27; 12: 1715 | [6 empty] | М
|  | ЗТ |  |  | 4: чел.-ч; 5: 23,5; 6: 1,2; 7: 112,8 | [7 empty] | ЗТ
|  | ЗТм |  |  | 4: чел.-ч; 5: 0,44; 6: 1,2; 7: 2,112 | [7 empty] | ЗТм
|  | Итого по расценке |  |  | 8: 600.58; 10: 2862.82 | [8 empty] | Итого по расценке
|  | ФОТ |  |  | 10: 2179.92; 12: 56547 | [7 empty] | ФОТ
| Приказ Минстроя России № 812/пр от 21.12.2020 Прил. п.49.3 | НР Электротехнические установки на других объектах |  |  | 4: %; 5: 102; 7: 102; 10: 2223.52; 12: 57678 | [7 empty] | НР Электротехнические установки на других объектах
| Приказ Минстроя России № 774/пр от 11.12.2020 Прил. п.49.3 | СП Электротехнические установки на других объектах |  |  | 4: %; 5: 51; 7: 51; 10: 1111.76; 12: 28839 | [7 empty] | СП Электротехнические установки на других объектах
|  | Всего по позиции |  |  | 10: 6198.1; 12: 151315 | [9 empty] | Всего по позиции
11 | прайс | Камера КСО-366 |  |  | шт. |  |  | 4 | 87500 | 1,05 | 29951.1 | 12,27 | 367500 |  |  |  |  | Камера КСО-366
(Электротехнические установки на других объектах)
|  | Транспортные расходы МАТ=1,05 | [16 empty] | Транспортные расходы МАТ=1,05
12 | ТЕРм08-01-052-01 | Изолятор опорный напряжением: до 10 кВ, количество точек крепления 1 |  |  | 4: 1 шт.; 7: 15 |  |  |  |  | Изолятор опорный напряжением: до 10 кВ, количество точек крепления 1
| Приказ от 04.09.2019 № 519/пр табл.3 п.4 | Демонтаж оборудования, не пригодного для дальнейшего использования (предназначено в лом), без разборки и резки ОЗП=0,3; ЭМ=0,3 к расх.; ЗПМ=0,3; МАТ=0 к расх.; ТЗ=0,3; ТЗМ=0,3 | [16 empty] | Демонтаж оборудования, не пригодного для дальнейшего использования (предназначено в лом), без разборки и резки ОЗП=0,3; ЭМ=0,3 к расх.; ЗПМ=0,3; МАТ=0 к расх.; ТЗ=0,3; ТЗМ=0,3
| Приказ от 04.09.2019 № 519/пр прил.2 табл.2 п.5 | Производство работ осуществляется в охранной зоне действующей воздушной линии электропередачи, вблизи объектов, находящихся под напряжением, внутри объектов капитального строительства, внутренняя проводка в которых не обесточена, если это приведет к ограничению действий рабочих в соответствии с требованиями техники безопасности ОЗП=1,2; ЭМ=1,2 к расх.; ЗПМ=1,2; ТЗ=1,2; ТЗМ=1,2 | [16 empty] | Производство работ осуществляется в охранной зоне действующей воздушной линии электропередачи, вблизи объектов, находящихся под напряжением, внутри объектов капитального строительства, внутренняя проводка в которых не обесточена, если это приведет к ограничению действий рабочих в соответствии с требованиями техники безопасности ОЗП=1,2; ЭМ=1,2 к расх.; ЗПМ=1,2; ТЗ=1,2; ТЗМ=1,2
|  | Транспортные расходы МАТ=1,05 | [16 empty] | Транспортные расходы МАТ=1,05
| 1 | ОТ |  |  | 8: 8.66; 9: 0,36; 10: 46.76; 11: 25,94; 12: 1213 | [6 empty] | ОТ
| 2 | ЭМ |  |  | 8: 2.84; 9: 0,36; 10: 15.34; 11: 13,31; 12: 204 | [6 empty] | ЭМ
| 3 | в т.ч. ОТм |  |  | 8: 0.26; 9: 0,36; 10: 1.4; 11: 25,94; 12: 36 | [6 empty] | в т.ч. ОТм
| 4 | М |  |  | 8: 1.93; 9: 0; 10: 0; 11: 7,81 | [6 empty] | М
|  | ЗТ |  |  | 4: чел.-ч; 5: 0,46; 6: 0,36; 7: 2,484 | [7 empty] | ЗТ
|  | ЗТм |  |  | 4: чел.-ч; 5: 0,01; 6: 0,36; 7: 0,054 | [7 empty] | ЗТм
|  | Итого по расценке |  |  | 8: 13.43; 10: 62.1 | [8 empty] | Итого по расценке
|  | ФОТ |  |  | 10: 48.16; 12: 1249 | [7 empty] | ФОТ
| Приказ Минстроя России № 812/пр от 21.12.2020 Прил. п.49.3 | НР Электротехнические установки на других объектах |  |  | 4: %; 5: 102; 7: 102; 10: 49.12; 12: 1274 | [7 empty] | НР Электротехнические установки на других объектах
| Приказ Минстроя России № 774/пр от 11.12.2020 Прил. п.49.3 | СП Электротехнические установки на других объектах |  |  | 4: %; 5: 51; 7: 51; 10: 24.56; 12: 637 | [7 empty] | СП Электротехнические установки на других объектах
|  | Всего по позиции |  |  | 10: 135.78; 12: 3328 | [9 empty] | Всего по позиции
13 | прайс | Изолятор ИО-10 |  |  | шт. |  |  | 15 | 1995 | 1,05 | 4023.18 | 7,81 | 31421 |  |  |  |  | Изолятор ИО-10
(Электротехнические установки на других объектах)
|  | Транспортные расходы МАТ=1,05 | [16 empty] | Транспортные расходы МАТ=1,05
14 | ТЕРм08-01-056-01 | Разъединитель трехполюсный напряжением: до 10 кВ, ток до 600 А |  |  | 4: 1 шт.; 7: 1 |  |  |  |  | Разъединитель трехполюсный напряжением: до 10 кВ, ток до 600 А
| Приказ от 04.09.2019 № 519/пр прил.2 табл.2 п.5 | Производство работ осуществляется в охранной зоне действующей воздушной линии электропередачи, вблизи объектов, находящихся под напряжением, внутри объектов капитального строительства, внутренняя проводка в которых не обесточена, если это приведет к ограничению действий рабочих в соответствии с требованиями техники безопасности ОЗП=1,2; ЭМ=1,2 к расх.; ЗПМ=1,2; ТЗ=1,2; ТЗМ=1,2 | [16 empty] | Производство работ осуществляется в охранной зоне действующей воздушной линии электропередачи, вблизи объектов, находящихся под напряжением, внутри объектов капитального строительства, внутренняя проводка в которых не обесточена, если это приведет к ограничению действий рабочих в соответствии с требованиями техники безопасности ОЗП=1,2; ЭМ=1,2 к расх.; ЗПМ=1,2; ТЗ=1,2; ТЗМ=1,2
|  | Транспортные расходы МАТ=1,05 | [16 empty] | Транспортные расходы МАТ=1,05
| 1 | ОТ |  |  | 8: 52.35; 9: 1,2; 10: 62.82; 12: 63 | [6 empty] | ОТ
| 2 | ЭМ |  |  | 8: 23; 9: 1,2; 10: 27.6; 12: 28 | [6 empty] | ЭМ
| 3 | в т.ч. ОТм |  |  | 8: 2.49; 9: 1,2; 10: 2.99; 12: 3 | [6 empty] | в т.ч. ОТм
| 4 | М |  |  | 8: 19.76; 9: 1,05; 10: 20.75; 11: 6,87; 12: 143 | [6 empty] | М
|  | ЗТ |  |  | 4: чел.-ч; 5: 2,78; 6: 1,2; 7: 3,336 | [7 empty] | ЗТ
|  | ЗТм |  |  | 4: чел.-ч; 5: 0,1; 6: 1,2; 7: 0,12 | [7 empty] | ЗТм
|  | Итого по расценке |  |  | 8: 95.11; 10: 111.17 | [8 empty] | Итого по расценке
|  | ФОТ |  |  | 10: 65.81; 12: 66 | [7 empty] | ФОТ
| Приказ Минстроя России № 812/пр от 21.12.2020 Прил. п.49.3 | НР Электротехнические установки на других объектах |  |  | 4: %; 5: 102; 7: 102; 10: 67.13; 12: 67 | [7 empty] | НР Электротехнические установки на других объектах
| Приказ Минстроя России № 774/пр от 11.12.2020 Прил. п.49.3 | СП Электротехнические установки на других объектах |  |  | 4: %; 5: 51; 7: 51; 10: 33.56; 12: 34 | [7 empty] | СП Электротехнические установки на других объектах
|  | Всего по позиции |  |  | 10: 211.86; 12: 335 | [9 empty] | Всего по позиции
15 | прайс | Разъединитель РВ-10/400-И2-УЗ-КЭАЗ |  |  | шт. |  |  | 1 | 17200 | 1,05 | 2628.82 | 6,87 | 18060 |  |  |  |  | Разъединитель РВ-10/400-И2-УЗ-КЭАЗ
(Электротехнические установки на других объектах)
|  | Транспортные расходы МАТ=1,05 | [16 empty] | Транспортные расходы МАТ=1,05
16 | прайс | перфошвеллер 60х32х2,0 L-2000 3-я перф. К235 (цинк) |  |  | шт. |  |  | 4 | 684 | 1,05 | 418.2 | 6,87 | 2873 |  |  |  |  | перфошвеллер 60х32х2,0 L-2000 3-я перф. К235 (цинк)
(Электротехнические установки на других объектах)
|  | Транспортные расходы МАТ=1,05 | [16 empty] | Транспортные расходы МАТ=1,05
17 | прайс | профиль Z-образный 60х40х40 2,0мм(К239) L-2000 |  |  | шт. |  |  | 4 | 573.33 | 1,05 | 350.51 | 6,87 | 2408 |  |  |  |  | профиль Z-образный 60х40х40 2,0мм(К239) L-2000
(Электротехнические установки на других объектах)
|  | Транспортные расходы МАТ=1,05 | [16 empty] | Транспортные расходы МАТ=1,05
18 | прайс | профиль Z-образный 32х40х32 2,0мм(К241) L-2000 |  |  | шт. |  |  | 4 | 1051.3 | 1,05 | 642.65 | 6,87 | 4415 |  |  |  |  | профиль Z-образный 32х40х32 2,0мм(К241) L-2000
(Электротехнические установки на других объектах)
|  | Транспортные расходы МАТ=1,05 | [16 empty] | Транспортные расходы МАТ=1,05
19 | ТЕРм08-01-087-03 | Металлические конструкции |  |  | 4: 1 т; 7: 0,103 |  |  |  |  | Металлические конструкции
|  | Объем=(98+5)/1000 | [21 empty] | Объем=(98+5)/1000
| Приказ от 04.09.2019 № 519/пр прил.2 табл.2 п.5 | Производство работ осуществляется в охранной зоне действующей воздушной линии электропередачи, вблизи объектов, находящихся под напряжением, внутри объектов капитального строительства, внутренняя проводка в которых не обесточена, если это приведет к ограничению действий рабочих в соответствии с требованиями техники безопасности ОЗП=1,2; ЭМ=1,2 к расх.; ЗПМ=1,2; ТЗ=1,2; ТЗМ=1,2 | [16 empty] | Производство работ осуществляется в охранной зоне действующей воздушной линии электропередачи, вблизи объектов, находящихся под напряжением, внутри объектов капитального строительства, внутренняя проводка в которых не обесточена, если это приведет к ограничению действий рабочих в соответствии с требованиями техники безопасности ОЗП=1,2; ЭМ=1,2 к расх.; ЗПМ=1,2; ТЗ=1,2; ТЗМ=1,2
|  | Транспортные расходы МАТ=1,05 | [16 empty] | Транспортные расходы МАТ=1,05
| 1 | ОТ |  |  | 8: 1171.23; 9: 1,2; 10: 144.76; 11: 25,94; 12: 3755 | [6 empty] | ОТ
| 2 | ЭМ |  |  | 8: 654.46; 9: 1,2; 10: 80.89; 11: 11,73; 12: 949 | [6 empty] | ЭМ
| 3 | в т.ч. ОТм |  |  | 8: 46.04; 9: 1,2; 10: 5.69; 11: 25,94; 12: 148 | [6 empty] | в т.ч. ОТм
| 4 | М |  |  | 8: 16885.16; 9: 1,05; 10: 1826.13; 11: 9,74; 12: 17787 | [6 empty] | М
|  | ЗТ |  |  | 4: чел.-ч; 5: 62,2; 6: 1,2; 7: 7,68792 | [7 empty] | ЗТ
|  | ЗТм |  |  | 4: чел.-ч; 5: 1,74; 6: 1,2; 7: 0,215064 | [7 empty] | ЗТм
|  | Итого по расценке |  |  | 8: 18710.85; 10: 2051.78 | [8 empty] | Итого по расценке
|  | ФОТ |  |  | 10: 150.45; 12: 3903 | [7 empty] | ФОТ
| Приказ Минстроя России № 812/пр от 21.12.2020 Прил. п.49.3 | НР Электротехнические установки на других объектах |  |  | 4: %; 5: 102; 7: 102; 10: 153.46; 12: 3981 | [7 empty] | НР Электротехнические установки на других объектах
| Приказ Минстроя России № 774/пр от 11.12.2020 Прил. п.49.3 | СП Электротехнические установки на других объектах |  |  | 4: %; 5: 51; 7: 51; 10: 76.73; 12: 1991 | [7 empty] | СП Электротехнические установки на других объектах
|  | Всего по позиции |  |  | 10: 2281.97; 12: 28463 | [9 empty] | Всего по позиции
20 | ТССЦ-101-3766 | Сталь листовая горячекатаная марки Ст3пс толщиной: 2 мм |  |  | т |  |  | 0,098 | 115777.65 | 1,05 | 1734.21 | 6,87 | 11914 |  |  |  |  | Сталь листовая горячекатаная марки Ст3пс толщиной: 2 мм
(Электротехнические установки на других объектах)
|  | Транспортные расходы МАТ=1,05 | [16 empty] | Транспортные расходы МАТ=1,05
21 | ТССЦ-103-0014 | Трубы стальные сварные водогазопроводные с резьбой , диаметр условного прохода: 20 мм, толщина стенки 2,8 мм |  |  | м |  |  | 3 | 130.58 | 1,05 | 42.2 | 9,74 | 411 |  |  |  |  | Трубы стальные сварные водогазопроводные с резьбой , диаметр условного прохода: 20 мм, толщина стенки 2,8 мм
(Электротехнические установки на других объектах)
|  | Транспортные расходы МАТ=1,05 | [16 empty] | Транспортные расходы МАТ=1,05
22 | прайс | Электроды ОЗС-12ф3 |  |  | кг |  |  | 1 | 188 | 1,05 | 28.68 | 6,87 | 197 |  |  |  |  | Электроды ОЗС-12ф3
(Электротехнические установки на других объектах)
|  | Транспортные расходы МАТ=1,05 | [16 empty] | Транспортные расходы МАТ=1,05
РУ-0,4кВ | [16 empty] | РУ-0,4кВ
23 | ТЕРм08-03-526-05 | Автомат одно-, двух-, трехполюсный, устанавливаемый на конструкции: на стене или колонне, на ток до 630 А |  |  | 4: 1 шт.; 7: 2 |  |  |  |  | Автомат одно-, двух-, трехполюсный, устанавливаемый на конструкции: на стене или колонне, на ток до 630 А
| Приказ от 04.09.2019 № 519/пр прил.2 табл.2 п.5 | Производство работ осуществляется в охранной зоне действующей воздушной линии электропередачи, вблизи объектов, находящихся под напряжением, внутри объектов капитального строительства, внутренняя проводка в которых не обесточена, если это приведет к ограничению действий рабочих в соответствии с требованиями техники безопасности ОЗП=1,2; ЭМ=1,2 к расх.; ЗПМ=1,2; ТЗ=1,2; ТЗМ=1,2 | [16 empty] | Производство работ осуществляется в охранной зоне действующей воздушной линии электропередачи, вблизи объектов, находящихся под напряжением, внутри объектов капитального строительства, внутренняя проводка в которых не обесточена, если это приведет к ограничению действий рабочих в соответствии с требованиями техники безопасности ОЗП=1,2; ЭМ=1,2 к расх.; ЗПМ=1,2; ТЗ=1,2; ТЗМ=1,2
|  | Транспортные расходы МАТ=1,05 | [16 empty] | Транспортные расходы МАТ=1,05
| 1 | ОТ |  |  | 8: 95.66; 9: 1,2; 10: 229.58; 11: 25,94; 12: 5955 | [6 empty] | ОТ
| 2 | ЭМ |  |  | 8: 5.35; 9: 1,2; 10: 12.84; 11: 10,44; 12: 134 | [6 empty] | ЭМ
| 3 | в т.ч. ОТм |  |  | 8: 0.26; 9: 1,2; 10: 0.62; 11: 25,94; 12: 16 | [6 empty] | в т.ч. ОТм
| 4 | М |  |  | 8: 123.28; 9: 1,05; 10: 258.89; 11: 7,27; 12: 1882 | [6 empty] | М
|  | ЗТ |  |  | 4: чел.-ч; 5: 4,59; 6: 1,2; 7: 11,016 | [7 empty] | ЗТ
|  | ЗТм |  |  | 4: чел.-ч; 5: 0,01; 6: 1,2; 7: 0,024 | [7 empty] | ЗТм
|  | Итого по расценке |  |  | 8: 224.29; 10: 501.31 | [8 empty] | Итого по расценке
|  | ФОТ |  |  | 10: 230.2; 12: 5971 | [7 empty] | ФОТ
| Приказ Минстроя России № 812/пр от 21.12.2020 Прил. п.49.3 | НР Электротехнические установки на других объектах |  |  | 4: %; 5: 102; 7: 102; 10: 234.8; 12: 6090 | [7 empty] | НР Электротехнические установки на других объектах
| Приказ Минстроя России № 774/пр от 11.12.2020 Прил. п.49.3 | СП Электротехнические установки на других объектах |  |  | 4: %; 5: 51; 7: 51; 10: 117.4; 12: 3045 | [7 empty] | СП Электротехнические установки на других объектах
|  | Всего по позиции |  |  | 10: 853.51; 12: 17106 | [9 empty] | Всего по позиции
24 | прайс | Выключатель автоматический ВА53-43-341830-1600А-690АС-НР230АС/220DC-ПЭ230АС-УХЛЗ-КЭАЗ |  |  | шт. |  |  | 2 | 126737.5 | 1,05 | 36609.22 | 7,27 | 266149 |  |  |  |  | Выключатель автоматический ВА53-43-341830-1600А-690АС-НР230АС/220DC-ПЭ230АС-УХЛЗ-КЭАЗ
(Электротехнические установки на других объектах)
|  | Транспортные расходы МАТ=1,05 | [16 empty] | Транспортные расходы МАТ=1,05
25 | прайс | Комплект зажимов для алюминиевых шин ВА50-43-1600А-УХЛ3-КЭАЗ |  |  | шт. |  |  | 2 | 987.5 | 1,05 | 285.28 | 7,27 | 2074 |  |  |  |  | Комплект зажимов для алюминиевых шин ВА50-43-1600А-УХЛ3-КЭАЗ
(Электротехнические установки на других объектах)
|  | Транспортные расходы МАТ=1,05 | [16 empty] | Транспортные расходы МАТ=1,05
26 | прайс | Пост кнопочный ПКЕ 212-2-УЗ-IP40-КЭАЗ (2НЗ красный) |  |  | шт. |  |  | 2 | 214.17 | 1,05 | 61.9 | 7,27 | 450 |  |  |  |  | Пост кнопочный ПКЕ 212-2-УЗ-IP40-КЭАЗ (2НЗ красный)
(Электротехнические установки на других объектах)
|  | Транспортные расходы МАТ=1,05 | [16 empty] | Транспортные расходы МАТ=1,05
27 | ТЕРм08-01-056-02 | Разъединитель трехполюсный напряжением: до 10 кВ, ток до 1000 А |  |  | 4: 1 шт.; 7: 2 |  |  |  |  | Разъединитель трехполюсный напряжением: до 10 кВ, ток до 1000 А
| Приказ от 04.09.2019 № 519/пр прил.2 табл.2 п.5 | Производство работ осуществляется в охранной зоне действующей воздушной линии электропередачи, вблизи объектов, находящихся под напряжением, внутри объектов капитального строительства, внутренняя проводка в которых не обесточена, если это приведет к ограничению действий рабочих в соответствии с требованиями техники безопасности ОЗП=1,2; ЭМ=1,2 к расх.; ЗПМ=1,2; ТЗ=1,2; ТЗМ=1,2 | [16 empty] | Производство работ осуществляется в охранной зоне действующей воздушной линии электропередачи, вблизи объектов, находящихся под напряжением, внутри объектов капитального строительства, внутренняя проводка в которых не обесточена, если это приведет к ограничению действий рабочих в соответствии с требованиями техники безопасности ОЗП=1,2; ЭМ=1,2 к расх.; ЗПМ=1,2; ТЗ=1,2; ТЗМ=1,2
|  | Транспортные расходы МАТ=1,05 | [16 empty] | Транспортные расходы МАТ=1,05
| 1 | ОТ |  |  | 8: 81.35; 9: 1,2; 10: 195.24; 11: 25,94; 12: 5065 | [6 empty] | ОТ
| 2 | ЭМ |  |  | 8: 33.16; 9: 1,2; 10: 79.58; 11: 11,58; 12: 922 | [6 empty] | ЭМ
| 3 | в т.ч. ОТм |  |  | 8: 3.7; 9: 1,2; 10: 8.88; 11: 25,94; 12: 230 | [6 empty] | в т.ч. ОТм
| 4 | М |  |  | 8: 20.34; 9: 1,05; 10: 42.71; 11: 7,42; 12: 317 | [6 empty] | М
|  | ЗТ |  |  | 4: чел.-ч; 5: 4,32; 6: 1,2; 7: 10,368 | [7 empty] | ЗТ
|  | ЗТм |  |  | 4: чел.-ч; 5: 0,15; 6: 1,2; 7: 0,36 | [7 empty] | ЗТм
|  | Итого по расценке |  |  | 8: 134.85; 10: 317.53 | [8 empty] | Итого по расценке
|  | ФОТ |  |  | 10: 204.12; 12: 5295 | [7 empty] | ФОТ
| Приказ Минстроя России № 812/пр от 21.12.2020 Прил. п.49.3 | НР Электротехнические установки на других объектах |  |  | 4: %; 5: 102; 7: 102; 10: 208.2; 12: 5401 | [7 empty] | НР Электротехнические установки на других объектах
| Приказ Минстроя России № 774/пр от 11.12.2020 Прил. п.49.3 | СП Электротехнические установки на других объектах |  |  | 4: %; 5: 51; 7: 51; 10: 104.1; 12: 2700 | [7 empty] | СП Электротехнические установки на других объектах
|  | Всего по позиции |  |  | 10: 629.83; 12: 14405 | [9 empty] | Всего по позиции
28 | прайс | Разъединитель РЕ19-43-31190-1600А-ИП-МП120-УХЛ3-КЭАЗ |  |  | шт. |  |  | 2 | 21794.17 | 1,05 | 4926.59 | 9,29 | 45768 |  |  |  |  | Разъединитель РЕ19-43-31190-1600А-ИП-МП120-УХЛ3-КЭАЗ
(Электротехнические установки на других объектах)
|  | Транспортные расходы МАТ=1,05 | [16 empty] | Транспортные расходы МАТ=1,05
29 | ТЕРм08-01-053-01 | Трансформатор тока напряжением: до 10 кВ |  |  | 4: 1 шт.; 7: 6 |  |  |  |  | Трансформатор тока напряжением: до 10 кВ
| Приказ от 04.09.2019 № 519/пр прил.2 табл.2 п.5 | Производство работ осуществляется в охранной зоне действующей воздушной линии электропередачи, вблизи объектов, находящихся под напряжением, внутри объектов капитального строительства, внутренняя проводка в которых не обесточена, если это приведет к ограничению действий рабочих в соответствии с требованиями техники безопасности ОЗП=1,2; ЭМ=1,2 к расх.; ЗПМ=1,2; ТЗ=1,2; ТЗМ=1,2 | [16 empty] | Производство работ осуществляется в охранной зоне действующей воздушной линии электропередачи, вблизи объектов, находящихся под напряжением, внутри объектов капитального строительства, внутренняя проводка в которых не обесточена, если это приведет к ограничению действий рабочих в соответствии с требованиями техники безопасности ОЗП=1,2; ЭМ=1,2 к расх.; ЗПМ=1,2; ТЗ=1,2; ТЗМ=1,2
|  | Транспортные расходы МАТ=1,05 | [16 empty] | Транспортные расходы МАТ=1,05
| 1 | ОТ |  |  | 8: 45.76; 9: 1,2; 10: 329.47; 11: 25,94; 12: 8546 | [6 empty] | ОТ
| 2 | ЭМ |  |  | 8: 14.34; 9: 1,2; 10: 103.25; 11: 12,17; 12: 1257 | [6 empty] | ЭМ
| 3 | в т.ч. ОТм |  |  | 8: 1.51; 9: 1,2; 10: 10.87; 11: 25,94; 12: 282 | [6 empty] | в т.ч. ОТм
| 4 | М |  |  | 8: 22.92; 9: 1,05; 10: 144.4; 11: 5,24; 12: 757 | [6 empty] | М
|  | ЗТ |  |  | 4: чел.-ч; 5: 2,43; 6: 1,2; 7: 17,496 | [7 empty] | ЗТ
|  | ЗТм |  |  | 4: чел.-ч; 5: 0,06; 6: 1,2; 7: 0,432 | [7 empty] | ЗТм
|  | Итого по расценке |  |  | 8: 83.02; 10: 577.12 | [8 empty] | Итого по расценке
|  | ФОТ |  |  | 10: 340.34; 12: 8828 | [7 empty] | ФОТ
| Приказ Минстроя России № 812/пр от 21.12.2020 Прил. п.49.3 | НР Электротехнические установки на других объектах |  |  | 4: %; 5: 102; 7: 102; 10: 347.15; 12: 9005 | [7 empty] | НР Электротехнические установки на других объектах
| Приказ Минстроя России № 774/пр от 11.12.2020 Прил. п.49.3 | СП Электротехнические установки на других объектах |  |  | 4: %; 5: 51; 7: 51; 10: 173.57; 12: 4502 | [7 empty] | СП Электротехнические установки на других объектах
|  | Всего по позиции |  |  | 10: 1097.84; 12: 24067 | [9 empty] | Всего по позиции
30 | прайс | Трансформатор тока ТТК-1000-1500/5А-15ВА-0,5-УХЛЗ-КЭАЗ |  |  | шт. |  |  | 6 | 1458.33 | 1,05 | 1753.24 | 5,24 | 9187 |  |  |  |  | Трансформатор тока ТТК-1000-1500/5А-15ВА-0,5-УХЛЗ-КЭАЗ
(Электротехнические установки на других объектах)
|  | Транспортные расходы МАТ=1,05 | [16 empty] | Транспортные расходы МАТ=1,05
31 | прайс | Провод ПВ-1 2,5 белый |  |  | м |  |  | 60 | 29.17 | 1,05 | 350.76 | 5,24 | 1838 |  |  |  |  | Провод ПВ-1 2,5 белый
(Электротехнические установки на других объектах)
|  | Транспортные расходы МАТ=1,05 | [16 empty] | Транспортные расходы МАТ=1,05
32 | ТЕРм08-03-526-05 | Автомат одно-, двух-, трехполюсный, устанавливаемый на конструкции: на стене или колонне, на ток до 630 А |  |  | 4: 1 шт.; 7: 2 |  |  |  |  | Автомат одно-, двух-, трехполюсный, устанавливаемый на конструкции: на стене или колонне, на ток до 630 А
| Приказ от 04.09.2019 № 519/пр прил.2 табл.2 п.5 | Производство работ осуществляется в охранной зоне действующей воздушной линии электропередачи, вблизи объектов, находящихся под напряжением, внутри объектов капитального строительства, внутренняя проводка в которых не обесточена, если это приведет к ограничению действий рабочих в соответствии с требованиями техники безопасности ОЗП=1,2; ЭМ=1,2 к расх.; ЗПМ=1,2; ТЗ=1,2; ТЗМ=1,2 | [16 empty] | Производство работ осуществляется в охранной зоне действующей воздушной линии электропередачи, вблизи объектов, находящихся под напряжением, внутри объектов капитального строительства, внутренняя проводка в которых не обесточена, если это приведет к ограничению действий рабочих в соответствии с требованиями техники безопасности ОЗП=1,2; ЭМ=1,2 к расх.; ЗПМ=1,2; ТЗ=1,2; ТЗМ=1,2
|  | Транспортные расходы МАТ=1,05 | [16 empty] | Транспортные расходы МАТ=1,05
| 1 | ОТ |  |  | 8: 95.66; 9: 1,2; 10: 229.58; 11: 25,94; 12: 5955 | [6 empty] | ОТ
| 2 | ЭМ |  |  | 8: 5.35; 9: 1,2; 10: 12.84; 11: 10,44; 12: 134 | [6 empty] | ЭМ
| 3 | в т.ч. ОТм |  |  | 8: 0.26; 9: 1,2; 10: 0.62; 11: 25,94; 12: 16 | [6 empty] | в т.ч. ОТм
| 4 | М |  |  | 8: 123.28; 9: 1,05; 10: 258.89; 11: 7,27; 12: 1882 | [6 empty] | М
|  | ЗТ |  |  | 4: чел.-ч; 5: 4,59; 6: 1,2; 7: 11,016 | [7 empty] | ЗТ
|  | ЗТм |  |  | 4: чел.-ч; 5: 0,01; 6: 1,2; 7: 0,024 | [7 empty] | ЗТм
|  | Итого по расценке |  |  | 8: 224.29; 10: 501.31 | [8 empty] | Итого по расценке
|  | ФОТ |  |  | 10: 230.2; 12: 5971 | [7 empty] | ФОТ
| Приказ Минстроя России № 812/пр от 21.12.2020 Прил. п.49.3 | НР Электротехнические установки на других объектах |  |  | 4: %; 5: 102; 7: 102; 10: 234.8; 12: 6090 | [7 empty] | НР Электротехнические установки на других объектах
| Приказ Минстроя России № 774/пр от 11.12.2020 Прил. п.49.3 | СП Электротехнические установки на других объектах |  |  | 4: %; 5: 51; 7: 51; 10: 117.4; 12: 3045 | [7 empty] | СП Электротехнические установки на других объектах
|  | Всего по позиции |  |  | 10: 853.51; 12: 17106 | [9 empty] | Всего по позиции
33 | прайс | Выключатель автоматический ВА55-41-341830-1000А-690АС-НР230АС/220DC |  |  | шт. |  |  | 2 | 80416.67 | 1,05 | 23229.02 | 7,27 | 168875 |  |  |  |  | Выключатель автоматический ВА55-41-341830-1000А-690АС-НР230АС/220DC
(Электротехнические установки на других объектах)
|  | Транспортные расходы МАТ=1,05 | [16 empty] | Транспортные расходы МАТ=1,05
34 | прайс | Комплект зажимов четырехгнездных 4х185мм2 ВА50-41-УХЛЗ-КЭАЗ |  |  | комп. |  |  | 2 | 10758.33 | 1,05 | 3107.57 | 7,27 | 22592 |  |  |  |  | Комплект зажимов четырехгнездных 4х185мм2 ВА50-41-УХЛЗ-КЭАЗ
(Электротехнические установки на других объектах)
|  | Транспортные расходы МАТ=1,05 | [16 empty] | Транспортные расходы МАТ=1,05
35 | прайс | Пост кнопочный ПКЕ 212-2-УЗ-IP40-КЭАЗ (2НЗ красный) |  |  | шт. |  |  | 2 | 214.17 | 1,05 | 61.9 | 7,27 | 450 |  |  |  |  | Пост кнопочный ПКЕ 212-2-УЗ-IP40-КЭАЗ (2НЗ красный)
(Электротехнические установки на других объектах)
|  | Транспортные расходы МАТ=1,05 | [16 empty] | Транспортные расходы МАТ=1,05
36 | ТЕРм08-01-053-01 | Трансформатор тока напряжением: до 10 кВ |  |  | 4: 1 шт.; 7: 6 |  |  |  |  | Трансформатор тока напряжением: до 10 кВ
| Приказ от 04.09.2019 № 519/пр прил.2 табл.2 п.5 | Производство работ осуществляется в охранной зоне действующей воздушной линии электропередачи, вблизи объектов, находящихся под напряжением, внутри объектов капитального строительства, внутренняя проводка в которых не обесточена, если это приведет к ограничению действий рабочих в соответствии с требованиями техники безопасности ОЗП=1,2; ЭМ=1,2 к расх.; ЗПМ=1,2; ТЗ=1,2; ТЗМ=1,2 | [16 empty] | Производство работ осуществляется в охранной зоне действующей воздушной линии электропередачи, вблизи объектов, находящихся под напряжением, внутри объектов капитального строительства, внутренняя проводка в которых не обесточена, если это приведет к ограничению действий рабочих в соответствии с требованиями техники безопасности ОЗП=1,2; ЭМ=1,2 к расх.; ЗПМ=1,2; ТЗ=1,2; ТЗМ=1,2
|  | Транспортные расходы МАТ=1,05 | [16 empty] | Транспортные расходы МАТ=1,05
| 1 | ОТ |  |  | 8: 45.76; 9: 1,2; 10: 329.47; 11: 25,94; 12: 8546 | [6 empty] | ОТ
| 2 | ЭМ |  |  | 8: 14.34; 9: 1,2; 10: 103.25; 11: 12,17; 12: 1257 | [6 empty] | ЭМ
| 3 | в т.ч. ОТм |  |  | 8: 1.51; 9: 1,2; 10: 10.87; 11: 25,94; 12: 282 | [6 empty] | в т.ч. ОТм
| 4 | М |  |  | 8: 22.92; 9: 1,05; 10: 144.4; 11: 5,24; 12: 757 | [6 empty] | М
|  | ЗТ |  |  | 4: чел.-ч; 5: 2,43; 6: 1,2; 7: 17,496 | [7 empty] | ЗТ
|  | ЗТм |  |  | 4: чел.-ч; 5: 0,06; 6: 1,2; 7: 0,432 | [7 empty] | ЗТм
|  | Итого по расценке |  |  | 8: 83.02; 10: 577.12 | [8 empty] | Итого по расценке
|  | ФОТ |  |  | 10: 340.34; 12: 8828 | [7 empty] | ФОТ
| Приказ Минстроя России № 812/пр от 21.12.2020 Прил. п.49.3 | НР Электротехнические установки на других объектах |  |  | 4: %; 5: 102; 7: 102; 10: 347.15; 12: 9005 | [7 empty] | НР Электротехнические установки на других объектах
| Приказ Минстроя России № 774/пр от 11.12.2020 Прил. п.49.3 | СП Электротехнические установки на других объектах |  |  | 4: %; 5: 51; 7: 51; 10: 173.57; 12: 4502 | [7 empty] | СП Электротехнические установки на других объектах
|  | Всего по позиции |  |  | 10: 1097.84; 12: 24067 | [9 empty] | Всего по позиции
37 | прайс | Трансформатор тока ТШП-0,66 1200/5А 15ВА класс 0,5 габарит 85 ИЭК |  |  | шт. |  |  | 6 | 1250 | 1,05 | 1502.86 | 5,24 | 7875 |  |  |  |  | Трансформатор тока ТШП-0,66 1200/5А 15ВА класс 0,5 габарит 85 ИЭК
(Электротехнические установки на других объектах)
|  | Транспортные расходы МАТ=1,05 | [16 empty] | Транспортные расходы МАТ=1,05
38 | ТЕРм08-03-600-02 | Счетчики, устанавливаемые на готовом основании: трехфазные |  |  | 4: 1 шт.; 7: 2 |  |  |  |  | Счетчики, устанавливаемые на готовом основании: трехфазные
| Приказ от 04.09.2019 № 519/пр прил.2 табл.2 п.5 | Производство работ осуществляется в охранной зоне действующей воздушной линии электропередачи, вблизи объектов, находящихся под напряжением, внутри объектов капитального строительства, внутренняя проводка в которых не обесточена, если это приведет к ограничению действий рабочих в соответствии с требованиями техники безопасности ОЗП=1,2; ЭМ=1,2 к расх.; ЗПМ=1,2; ТЗ=1,2; ТЗМ=1,2 | [16 empty] | Производство работ осуществляется в охранной зоне действующей воздушной линии электропередачи, вблизи объектов, находящихся под напряжением, внутри объектов капитального строительства, внутренняя проводка в которых не обесточена, если это приведет к ограничению действий рабочих в соответствии с требованиями техники безопасности ОЗП=1,2; ЭМ=1,2 к расх.; ЗПМ=1,2; ТЗ=1,2; ТЗМ=1,2
|  | Транспортные расходы МАТ=1,05 | [16 empty] | Транспортные расходы МАТ=1,05
| 1 | ОТ |  |  | 8: 13.58; 9: 1,2; 10: 32.59; 11: 25,94; 12: 845 | [6 empty] | ОТ
| 2 | ЭМ |  |  | 8: 2.84; 9: 1,2; 10: 6.82; 11: 13,31; 12: 91 | [6 empty] | ЭМ
| 3 | в т.ч. ОТм |  |  | 8: 0.26; 9: 1,2; 10: 0.62; 11: 25,94; 12: 16 | [6 empty] | в т.ч. ОТм
| 4 | М |  |  | 8: 1.08; 9: 1,05; 10: 2.27; 11: 10,01; 12: 23 | [6 empty] | М
|  | ЗТ |  |  | 4: чел.-ч; 5: 0,7; 6: 1,2; 7: 1,68 | [7 empty] | ЗТ
|  | ЗТм |  |  | 4: чел.-ч; 5: 0,01; 6: 1,2; 7: 0,024 | [7 empty] | ЗТм
|  | Итого по расценке |  |  | 8: 17.5; 10: 41.68 | [8 empty] | Итого по расценке
|  | ФОТ |  |  | 10: 33.21; 12: 861 | [7 empty] | ФОТ
| Приказ Минстроя России № 812/пр от 21.12.2020 Прил. п.49.3 | НР Электротехнические установки на других объектах |  |  | 4: %; 5: 102; 7: 102; 10: 33.87; 12: 878 | [7 empty] | НР Электротехнические установки на других объектах
| Приказ Минстроя России № 774/пр от 11.12.2020 Прил. п.49.3 | СП Электротехнические установки на других объектах |  |  | 4: %; 5: 51; 7: 51; 10: 16.94; 12: 439 | [7 empty] | СП Электротехнические установки на других объектах
|  | Всего по позиции |  |  | 10: 92.49; 12: 2276 | [9 empty] | Всего по позиции
39 | прайс | Счетчик эл.эн. СЕ308 S31.543.OA.SYUVJFLZ SPDS |  |  | шт. |  |  | 2 | 8333.33 | 1,05 | 1748.25 | 10,01 | 17500 |  |  |  |  | Счетчик эл.эн. СЕ308 S31.543.OA.SYUVJFLZ SPDS
(Электротехнические установки на других объектах)
|  | Транспортные расходы МАТ=1,05 | [16 empty] | Транспортные расходы МАТ=1,05
40 | ТЕРм11-03-001-01 | Приборы, устанавливаемые на металлоконструкциях, щитах и пультах, масса: до 5 кг |  |  | 4: 1 шт.; 7: 2 |  |  |  |  | Приборы, устанавливаемые на металлоконструкциях, щитах и пультах, масса: до 5 кг
| Приказ от 04.09.2019 № 519/пр прил.2 табл.2 п.5 | Производство работ осуществляется в охранной зоне действующей воздушной линии электропередачи, вблизи объектов, находящихся под напряжением, внутри объектов капитального строительства, внутренняя проводка в которых не обесточена, если это приведет к ограничению действий рабочих в соответствии с требованиями техники безопасности ОЗП=1,2; ЭМ=1,2 к расх.; ЗПМ=1,2; ТЗ=1,2; ТЗМ=1,2 | [16 empty] | Производство работ осуществляется в охранной зоне действующей воздушной линии электропередачи, вблизи объектов, находящихся под напряжением, внутри объектов капитального строительства, внутренняя проводка в которых не обесточена, если это приведет к ограничению действий рабочих в соответствии с требованиями техники безопасности ОЗП=1,2; ЭМ=1,2 к расх.; ЗПМ=1,2; ТЗ=1,2; ТЗМ=1,2
|  | Транспортные расходы МАТ=1,05 | [16 empty] | Транспортные расходы МАТ=1,05
| 1 | ОТ |  |  | 8: 10.09; 9: 1,2; 10: 24.22; 11: 25,94; 12: 628 | [6 empty] | ОТ
| 4 | М |  |  | 8: 1.92; 9: 1,05; 10: 4.03; 11: 5,99; 12: 24 | [6 empty] | М
|  | ЗТ |  |  | 4: чел.-ч; 5: 0,52; 6: 1,2; 7: 1,248 | [7 empty] | ЗТ
|  | Итого по расценке |  |  | 8: 12.01; 10: 28.25 | [8 empty] | Итого по расценке
|  | ФОТ |  |  | 10: 24.22; 12: 628 | [7 empty] | ФОТ
| Приказ Минстроя России № 812/пр от 21.12.2020 Прил. п.53 | НР Приборы, средства автоматизации и вычислительной техники |  |  | 4: %; 5: 95; 7: 95; 10: 23.01; 12: 597 | [7 empty] | НР Приборы, средства автоматизации и вычислительной техники
| Приказ Минстроя России № 774/пр от 11.12.2020 Прил. п.53 | СП Приборы, средства автоматизации и вычислительной техники |  |  | 4: %; 5: 46; 7: 46; 10: 11.14; 12: 289 | [7 empty] | СП Приборы, средства автоматизации и вычислительной техники
|  | Всего по позиции |  |  | 10: 62.4; 12: 1538 | [9 empty] | Всего по позиции
41 | прайс | Антенна mini-GSM 5.5dBa SMA |  |  | шт. |  |  | 1 | 333.33 | 1,05 | 58.43 | 5,99 | 350 |  |  |  |  | Антенна mini-GSM 5.5dBa SMA
(Электротехнические установки на других объектах)
|  | Транспортные расходы МАТ=1,05 | [16 empty] | Транспортные расходы МАТ=1,05
42 | прайс | Модем IRZ ATM21.В |  |  | шт. |  |  | 1 | 5000 | 1,05 | 876.46 | 5,99 | 5250 |  |  |  |  | Модем IRZ ATM21.В
(Электротехнические установки на других объектах)
|  | Транспортные расходы МАТ=1,05 | [16 empty] | Транспортные расходы МАТ=1,05
43 | прайс | Провод ПВ-1 2,5 белый |  |  | м |  |  | 60 | 29.17 | 1,05 | 306.84 | 5,99 | 1838 |  |  |  |  | Провод ПВ-1 2,5 белый
(Электротехнические установки на других объектах)
|  | Транспортные расходы МАТ=1,05 | [16 empty] | Транспортные расходы МАТ=1,05
44 | ТЕРм08-01-072-01 | Шина ответвительная - одна полоса в фазе, медная или алюминиевая сечением: до 250 мм2 |  |  | 4: 100 м; 7: 0,12 |  |  |  |  | Шина ответвительная - одна полоса в фазе, медная или алюминиевая сечением: до 250 мм2
| Приказ от 04.09.2019 № 519/пр прил.2 табл.2 п.5 | Производство работ осуществляется в охранной зоне действующей воздушной линии электропередачи, вблизи объектов, находящихся под напряжением, внутри объектов капитального строительства, внутренняя проводка в которых не обесточена, если это приведет к ограничению действий рабочих в соответствии с требованиями техники безопасности ОЗП=1,2; ЭМ=1,2 к расх.; ЗПМ=1,2; ТЗ=1,2; ТЗМ=1,2 | [16 empty] | Производство работ осуществляется в охранной зоне действующей воздушной линии электропередачи, вблизи объектов, находящихся под напряжением, внутри объектов капитального строительства, внутренняя проводка в которых не обесточена, если это приведет к ограничению действий рабочих в соответствии с требованиями техники безопасности ОЗП=1,2; ЭМ=1,2 к расх.; ЗПМ=1,2; ТЗ=1,2; ТЗМ=1,2
|  | Транспортные расходы МАТ=1,05 | [16 empty] | Транспортные расходы МАТ=1,05
| 1 | ОТ |  |  | 8: 1103.44; 9: 1,2; 10: 158.9; 11: 25,94; 12: 4122 | [6 empty] | ОТ
| 2 | ЭМ |  |  | 8: 341.13; 9: 1,2; 10: 49.12; 11: 15,85; 12: 779 | [6 empty] | ЭМ
| 3 | в т.ч. ОТм |  |  | 8: 141.36; 9: 1,2; 10: 20.36; 11: 25,94; 12: 528 | [6 empty] | в т.ч. ОТм
| 4 | М |  |  | 8: 91.44; 9: 1,05; 10: 11.52; 11: 11,04; 12: 127 | [6 empty] | М
|  | ЗТ |  |  | 4: чел.-ч; 5: 58,6; 6: 1,2; 7: 8,4384 | [7 empty] | ЗТ
|  | ЗТм |  |  | 4: чел.-ч; 5: 7,1; 6: 1,2; 7: 1,0224 | [7 empty] | ЗТм
|  | Итого по расценке |  |  | 8: 1536.01; 10: 219.54 | [8 empty] | Итого по расценке
|  | ФОТ |  |  | 10: 179.26; 12: 4650 | [7 empty] | ФОТ
| Приказ Минстроя России № 812/пр от 21.12.2020 Прил. п.49.3 | НР Электротехнические установки на других объектах |  |  | 4: %; 5: 102; 7: 102; 10: 182.85; 12: 4743 | [7 empty] | НР Электротехнические установки на других объектах
| Приказ Минстроя России № 774/пр от 11.12.2020 Прил. п.49.3 | СП Электротехнические установки на других объектах |  |  | 4: %; 5: 51; 7: 51; 10: 91.42; 12: 2372 | [7 empty] | СП Электротехнические установки на других объектах
|  | Всего по позиции |  |  | 10: 493.81; 12: 12143 | [9 empty] | Всего по позиции
45 | прайс | Шина медная мягкая М1/ШММ 5*50*3000 |  |  | м |  |  | 12 | 916.67 | 1,05 | 1046.2 | 11,04 | 11550 |  |  |  |  | Шина медная мягкая М1/ШММ 5*50*3000
(Электротехнические установки на других объектах)
|  | Транспортные расходы МАТ=1,05 | [16 empty] | Транспортные расходы МАТ=1,05
46 | ТЕРм08-01-072-01 | Шина ответвительная - одна полоса в фазе, медная или алюминиевая сечением: до 250 мм2 |  |  | 4: 100 м; 7: 0,66 |  |  |  |  | Шина ответвительная - одна полоса в фазе, медная или алюминиевая сечением: до 250 мм2
| Приказ от 04.09.2019 № 519/пр прил.2 табл.2 п.5 | Производство работ осуществляется в охранной зоне действующей воздушной линии электропередачи, вблизи объектов, находящихся под напряжением, внутри объектов капитального строительства, внутренняя проводка в которых не обесточена, если это приведет к ограничению действий рабочих в соответствии с требованиями техники безопасности ОЗП=1,2; ЭМ=1,2 к расх.; ЗПМ=1,2; ТЗ=1,2; ТЗМ=1,2 | [16 empty] | Производство работ осуществляется в охранной зоне действующей воздушной линии электропередачи, вблизи объектов, находящихся под напряжением, внутри объектов капитального строительства, внутренняя проводка в которых не обесточена, если это приведет к ограничению действий рабочих в соответствии с требованиями техники безопасности ОЗП=1,2; ЭМ=1,2 к расх.; ЗПМ=1,2; ТЗ=1,2; ТЗМ=1,2
|  | Транспортные расходы МАТ=1,05 | [16 empty] | Транспортные расходы МАТ=1,05
| 1 | ОТ |  |  | 8: 1103.44; 9: 1,2; 10: 873.92; 11: 25,94; 12: 22669 | [6 empty] | ОТ
| 2 | ЭМ |  |  | 8: 341.13; 9: 1,2; 10: 270.17; 11: 15,85; 12: 4282 | [6 empty] | ЭМ
| 3 | в т.ч. ОТм |  |  | 8: 141.36; 9: 1,2; 10: 111.96; 11: 25,94; 12: 2904 | [6 empty] | в т.ч. ОТм
| 4 | М |  |  | 8: 91.44; 9: 1,05; 10: 63.37; 11: 11,04; 12: 700 | [6 empty] | М
|  | ЗТ |  |  | 4: чел.-ч; 5: 58,6; 6: 1,2; 7: 46,4112 | [7 empty] | ЗТ
|  | ЗТм |  |  | 4: чел.-ч; 5: 7,1; 6: 1,2; 7: 5,6232 | [7 empty] | ЗТм
|  | Итого по расценке |  |  | 8: 1536.01; 10: 1207.46 | [8 empty] | Итого по расценке
|  | ФОТ |  |  | 10: 985.88; 12: 25573 | [7 empty] | ФОТ
| Приказ Минстроя России № 812/пр от 21.12.2020 Прил. п.49.3 | НР Электротехнические установки на других объектах |  |  | 4: %; 5: 102; 7: 102; 10: 1005.6; 12: 26084 | [7 empty] | НР Электротехнические установки на других объектах
| Приказ Минстроя России № 774/пр от 11.12.2020 Прил. п.49.3 | СП Электротехнические установки на других объектах |  |  | 4: %; 5: 51; 7: 51; 10: 502.8; 12: 13042 | [7 empty] | СП Электротехнические установки на других объектах
|  | Всего по позиции |  |  | 10: 2715.86; 12: 66777 | [9 empty] | Всего по позиции
47 | прайс | Шина медная мягкая М1/ШММ 6*80*3000 |  |  | м |  |  | 66 | 916.67 | 1,05 | 5754.08 | 11,04 | 63525 |  |  |  |  | Шина медная мягкая М1/ШММ 6*80*3000
(Электротехнические установки на других объектах)
|  | Транспортные расходы МАТ=1,05 | [16 empty] | Транспортные расходы МАТ=1,05
48 | ТЕРм08-01-056-02 | Разъединитель трехполюсный напряжением: до 10 кВ, ток до 1000 А |  |  | 4: 1 шт.; 7: 1 |  |  |  |  | Разъединитель трехполюсный напряжением: до 10 кВ, ток до 1000 А
| Приказ от 04.09.2019 № 519/пр прил.2 табл.2 п.5 | Производство работ осуществляется в охранной зоне действующей воздушной линии электропередачи, вблизи объектов, находящихся под напряжением, внутри объектов капитального строительства, внутренняя проводка в которых не обесточена, если это приведет к ограничению действий рабочих в соответствии с требованиями техники безопасности ОЗП=1,2; ЭМ=1,2 к расх.; ЗПМ=1,2; ТЗ=1,2; ТЗМ=1,2 | [16 empty] | Производство работ осуществляется в охранной зоне действующей воздушной линии электропередачи, вблизи объектов, находящихся под напряжением, внутри объектов капитального строительства, внутренняя проводка в которых не обесточена, если это приведет к ограничению действий рабочих в соответствии с требованиями техники безопасности ОЗП=1,2; ЭМ=1,2 к расх.; ЗПМ=1,2; ТЗ=1,2; ТЗМ=1,2
|  | Транспортные расходы МАТ=1,05 | [16 empty] | Транспортные расходы МАТ=1,05
| 1 | ОТ |  |  | 8: 81.35; 9: 1,2; 10: 97.62; 11: 25,94; 12: 2532 | [6 empty] | ОТ
| 2 | ЭМ |  |  | 8: 33.16; 9: 1,2; 10: 39.79; 11: 11,58; 12: 461 | [6 empty] | ЭМ
| 3 | в т.ч. ОТм |  |  | 8: 3.7; 9: 1,2; 10: 4.44; 11: 25,94; 12: 115 | [6 empty] | в т.ч. ОТм
| 4 | М |  |  | 8: 20.34; 9: 1,05; 10: 21.36; 11: 7,42; 12: 158 | [6 empty] | М
|  | ЗТ |  |  | 4: чел.-ч; 5: 4,32; 6: 1,2; 7: 5,184 | [7 empty] | ЗТ
|  | ЗТм |  |  | 4: чел.-ч; 5: 0,15; 6: 1,2; 7: 0,18 | [7 empty] | ЗТм
|  | Итого по расценке |  |  | 8: 134.85; 10: 158.77 | [8 empty] | Итого по расценке
|  | ФОТ |  |  | 10: 102.06; 12: 2647 | [7 empty] | ФОТ
| Приказ Минстроя России № 812/пр от 21.12.2020 Прил. п.49.3 | НР Электротехнические установки на других объектах |  |  | 4: %; 5: 102; 7: 102; 10: 104.1; 12: 2700 | [7 empty] | НР Электротехнические установки на других объектах
| Приказ Минстроя России № 774/пр от 11.12.2020 Прил. п.49.3 | СП Электротехнические установки на других объектах |  |  | 4: %; 5: 51; 7: 51; 10: 52.05; 12: 1350 | [7 empty] | СП Электротехнические установки на других объектах
|  | Всего по позиции |  |  | 10: 314.92; 12: 7201 | [9 empty] | Всего по позиции
49 | прайс | Разъединитель РЕ19-43-31150-1600А-ИП-Л-МП120-УХЛ3-КЭАЗ |  |  | шт. |  |  | 1 | 25833.33 | 1,05 | 2919.81 | 9,29 | 27125 |  |  |  |  | Разъединитель РЕ19-43-31150-1600А-ИП-Л-МП120-УХЛ3-КЭАЗ
(Электротехнические установки на других объектах)
|  | Транспортные расходы МАТ=1,05 | [16 empty] | Транспортные расходы МАТ=1,05
Камера трансформатора Т-1, Т-2 | [16 empty] | Камера трансформатора Т-1, Т-2
50 | ТЕРм08-01-062-01 | Трансформатор силовой, автотрансформатор или масляный реактор, масса: до 1 т |  |  | 4: 1 шт.; 7: 2 |  |  |  |  | Трансформатор силовой, автотрансформатор или масляный реактор, масса: до 1 т
| Приказ от 04.09.2019 № 519/пр прил.2 табл.2 п.5 | Производство работ осуществляется в охранной зоне действующей воздушной линии электропередачи, вблизи объектов, находящихся под напряжением, внутри объектов капитального строительства, внутренняя проводка в которых не обесточена, если это приведет к ограничению действий рабочих в соответствии с требованиями техники безопасности ОЗП=1,2; ЭМ=1,2 к расх.; ЗПМ=1,2; ТЗ=1,2; ТЗМ=1,2 | [16 empty] | Производство работ осуществляется в охранной зоне действующей воздушной линии электропередачи, вблизи объектов, находящихся под напряжением, внутри объектов капитального строительства, внутренняя проводка в которых не обесточена, если это приведет к ограничению действий рабочих в соответствии с требованиями техники безопасности ОЗП=1,2; ЭМ=1,2 к расх.; ЗПМ=1,2; ТЗ=1,2; ТЗМ=1,2
|  | Транспортные расходы МАТ=1,05 | [16 empty] | Транспортные расходы МАТ=1,05
| 1 | ОТ |  |  | 8: 404.85; 9: 1,2; 10: 971.64; 11: 25,94; 12: 25204 | [6 empty] | ОТ
| 2 | ЭМ |  |  | 8: 695.66; 9: 1,2; 10: 1669.58; 11: 11,41; 12: 19050 | [6 empty] | ЭМ
| 3 | в т.ч. ОТм |  |  | 8: 87.32; 9: 1,2; 10: 209.57; 11: 25,94; 12: 5436 | [6 empty] | в т.ч. ОТм
| 4 | М |  |  | 8: 740.11; 9: 1,05; 10: 1554.23; 11: 6,99; 12: 10864 | [6 empty] | М
|  | ЗТ |  |  | 4: чел.-ч; 5: 21,5; 6: 1,2; 7: 51,6 | [7 empty] | ЗТ
|  | ЗТм |  |  | 4: чел.-ч; 5: 3,3; 6: 1,2; 7: 7,92 | [7 empty] | ЗТм
|  | Итого по расценке |  |  | 8: 1840.62; 10: 4195.45 | [8 empty] | Итого по расценке
|  | ФОТ |  |  | 10: 1181.21; 12: 30640 | [7 empty] | ФОТ
| Приказ Минстроя России № 812/пр от 21.12.2020 Прил. п.49.3 | НР Электротехнические установки на других объектах |  |  | 4: %; 5: 102; 7: 102; 10: 1204.83; 12: 31253 | [7 empty] | НР Электротехнические установки на других объектах
| Приказ Минстроя России № 774/пр от 11.12.2020 Прил. п.49.3 | СП Электротехнические установки на других объектах |  |  | 4: %; 5: 51; 7: 51; 10: 602.42; 12: 15626 | [7 empty] | СП Электротехнические установки на других объектах
|  | Всего по позиции |  |  | 10: 6002.7; 12: 101997 | [9 empty] | Всего по позиции
51 | прайс | Силовой трансформатор ТМГ12-1000/10-У1 Д/Ун-11 |  |  | шт. |  |  | 2 | 489184.17 | 1,05 | 146965.24 | 6,99 | 1027287 |  |  |  |  | Силовой трансформатор ТМГ12-1000/10-У1 Д/Ун-11
(Электротехнические установки на других объектах)
|  | Транспортные расходы МАТ=1,05 | [16 empty] | Транспортные расходы МАТ=1,05
|  | Итого по разделу 2 Монтажные работы |  |  | 10: 294425.62 | [11 empty] | Итого по разделу 2 Монтажные работы
Раздел 3. Пусконаладочные работы | [15 empty] | Раздел 3. Пусконаладочные работы
52 | ТЕРп01-02-004-02 | Трансформатор силовой однофазный масляный напряжением: до 11 кВ |  |  | 4: 1 шт.; 7: 1 |  |  |  |  | Трансформатор силовой однофазный масляный напряжением: до 11 кВ
| 1 | ОТ |  |  | 8: 277.57; 10: 277.57; 11: 25,94; 12: 7200 | [6 empty] | ОТ
|  | ЗТ |  |  | 4: чел.-ч; 5: 11,7; 7: 11,7 | [7 empty] | ЗТ
|  | Итого по расценке |  |  | 8: 277.57; 10: 277.57 | [8 empty] | Итого по расценке
|  | ФОТ |  |  | 10: 277.57; 12: 7200 | [7 empty] | ФОТ
| Приказ Минстроя России № 812/пр от 21.12.2020 Прил. п.83 | НР Пусконаладочные работы: 'вхолостую' - 80%, 'под нагрузкой' - 20% |  |  | 4: %; 5: 78; 7: 78; 10: 216.5; 12: 5616 | [7 empty] | НР Пусконаладочные работы: 'вхолостую' - 80%, 'под нагрузкой' - 20%
| Приказ Минстроя России № 774/пр от 11.12.2020 Прил. п.83 | СП Пусконаладочные работы: 'вхолостую' - 80%, 'под нагрузкой' - 20% |  |  | 4: %; 5: 36; 7: 36; 10: 99.93; 12: 2592 | [7 empty] | СП Пусконаладочные работы: 'вхолостую' - 80%, 'под нагрузкой' - 20%
|  | Всего по позиции |  |  | 10: 594; 12: 15408 | [9 empty] | Всего по позиции
53 | ТЕРп01-12-010-01 | Испытание: обмотки трансформатора силового |  |  | 4: 1 испытание; 7: 2 |  |  |  |  | Испытание: обмотки трансформатора силового
| 1 | ОТ |  |  | 8: 61.32; 10: 122.64; 11: 25,94; 12: 3181 | [6 empty] | ОТ
|  | ЗТ |  |  | 4: чел.-ч; 5: 2,43; 7: 4,86 | [7 empty] | ЗТ
|  | Итого по расценке |  |  | 8: 61.32; 10: 122.64 | [8 empty] | Итого по расценке
|  | ФОТ |  |  | 10: 122.64; 12: 3181 | [7 empty] | ФОТ
| Приказ Минстроя России № 812/пр от 21.12.2020 Прил. п.83 | НР Пусконаладочные работы: 'вхолостую' - 80%, 'под нагрузкой' - 20% |  |  | 4: %; 5: 78; 7: 78; 10: 95.66; 12: 2481 | [7 empty] | НР Пусконаладочные работы: 'вхолостую' - 80%, 'под нагрузкой' - 20%
| Приказ Минстроя России № 774/пр от 11.12.2020 Прил. п.83 | СП Пусконаладочные работы: 'вхолостую' - 80%, 'под нагрузкой' - 20% |  |  | 4: %; 5: 36; 7: 36; 10: 44.15; 12: 1145 | [7 empty] | СП Пусконаладочные работы: 'вхолостую' - 80%, 'под нагрузкой' - 20%
|  | Всего по позиции |  |  | 10: 262.45; 12: 6807 | [9 empty] | Всего по позиции
54 | ТЕРп01-11-024-02 | Фазировка электрической линии или трансформатора с сетью напряжением: свыше 1 кВ |  |  | 4: 1 фазировка; 7: 2 |  |  |  |  | Фазировка электрической линии или трансформатора с сетью напряжением: свыше 1 кВ
| 1 | ОТ |  |  | 8: 40.59; 10: 81.18; 11: 25,94; 12: 2106 | [6 empty] | ОТ
|  | ЗТ |  |  | 4: чел.-ч; 5: 1,62; 7: 3,24 | [7 empty] | ЗТ
|  | Итого по расценке |  |  | 8: 40.59; 10: 81.18 | [8 empty] | Итого по расценке
|  | ФОТ |  |  | 10: 81.18; 12: 2106 | [7 empty] | ФОТ
| Приказ Минстроя России № 812/пр от 21.12.2020 Прил. п.83 | НР Пусконаладочные работы: 'вхолостую' - 80%, 'под нагрузкой' - 20% |  |  | 4: %; 5: 78; 7: 78; 10: 63.32; 12: 1643 | [7 empty] | НР Пусконаладочные работы: 'вхолостую' - 80%, 'под нагрузкой' - 20%
| Приказ Минстроя России № 774/пр от 11.12.2020 Прил. п.83 | СП Пусконаладочные работы: 'вхолостую' - 80%, 'под нагрузкой' - 20% |  |  | 4: %; 5: 36; 7: 36; 10: 29.22; 12: 758 | [7 empty] | СП Пусконаладочные работы: 'вхолостую' - 80%, 'под нагрузкой' - 20%
|  | Всего по позиции |  |  | 10: 173.72; 12: 4507 | [9 empty] | Всего по позиции
|  | Итого по разделу 3 Пусконаладочные работы |  |  | 10: 1030.17 | [11 empty] | Итого по разделу 3 Пусконаладочные работы
|  | Итоги по смете: | [23 empty] | Итоги по смете:
|  | Итого прямые затраты (справочно) |  |  | 10: 287399.49; 12: 2400152 | [13 empty] | Итого прямые затраты (справочно)
|  | в том числе: | [24 empty] | в том числе:
|  | Оплата труда рабочих |  |  | 10: 7644.47; 12: 196727 | [13 empty] | Оплата труда рабочих
|  | Эксплуатация машин |  |  | 10: 3879.09; 12: 47407 | [13 empty] | Эксплуатация машин
|  | в том числе оплата труда машинистов (Отм) |  |  | 10: 550.52; 12: 14204 | [13 empty] | в том числе оплата труда машинистов (Отм)
|  | Материалы |  |  | 10: 275875.93; 12: 2156018 | [13 empty] | Материалы
|  | Монтажные работы |  |  | 10: 298716.98; 12: 2691208 | [13 empty] | Монтажные работы
|  | в том числе: | [24 empty] | в том числе:
|  | оплата труда |  |  | 10: 7163.08; 12: 184240 | [13 empty] | оплата труда
|  | эксплуатация машин и механизмов |  |  | 10: 3879.09; 12: 47407 | [13 empty] | эксплуатация машин и механизмов
|  | в том числе оплата труда машинистов (ОТм) |  |  | 10: 550.52; 12: 14204 | [13 empty] | в том числе оплата труда машинистов (ОТм)
|  | материалы |  |  | 10: 275875.93; 12: 2156018 | [13 empty] | материалы
|  | накладные расходы |  |  | 10: 7866.17; 12: 202368 | [13 empty] | накладные расходы
|  | сметная прибыль |  |  | 10: 3932.71; 12: 101175 | [13 empty] | сметная прибыль
|  | Прочие затраты |  |  | 10: 1030.17; 12: 26722 | [13 empty] | Прочие затраты
|  | Пусконаладочные работы |  |  | 10: 1030.17; 12: 26722 | [13 empty] | Пусконаладочные работы
|  | в том числе: | [24 empty] | в том числе:
|  | оплата труда |  |  | 10: 481.39; 12: 12487 | [13 empty] | оплата труда
|  | накладные расходы |  |  | 10: 375.48; 12: 9740 | [13 empty] | накладные расходы
|  | сметная прибыль |  |  | 10: 173.3; 12: 4495 | [13 empty] | сметная прибыль
|  | Итого |  |  | 10: 299747.15; 12: 2717930 | [13 empty] | Итого
|  | Итого ФОТ (справочно) |  |  | 10: 8194.99; 12: 210931 | [13 empty] | Итого ФОТ (справочно)
|  | Итого накладные расходы (справочно) |  |  | 10: 8241.65; 12: 212108 | [13 empty] | Итого накладные расходы (справочно)
|  | Итого сметная прибыль (справочно) |  |  | 10: 4106.01; 12: 105670 | [13 empty] | Итого сметная прибыль (справочно)
|  | Резерв средств на непредвиденные работы и затраты 3% |  |  | 10: 8992.41; 12: 81538 | [13 empty] | Резерв средств на непредвиденные работы и затраты 3%
|  | Итого с непредвиденными |  |  | 10: 308739.56; 12: 2799468 | [13 empty] | Итого с непредвиденными
|  | НДС 20% |  |  | 10: 61747.912; 12: 559893.6 | [14 empty] | НДС 20%
|  | ВСЕГО по смете |  |  | 10: 370487.472; 12: 3359361.6 | [15 empty] | ВСЕГО по смете
|  | Индекс-дефлятор на 2022г. |  |  | 12: 1.051
|  | Итого с учетом индекса-дефлятора |  |  | 12: 2942240.868
|  | НДС 20% |  |  | 12: 588448.1736
|  | ВСЕГО по смете |  |  | 12: 3530689.0416
| Составил: | (Борисенко М.И.)
[должность, подпись (инициалы, фамилия)]
Проверил:
[должность, подпись (инициалы, фамилия)]

## Альбом
Приложение № 2
Утверждено приказом № 421 от 4 августа 2020 г. Минстроя РФ
СОГЛАСОВАНО: | [9 empty] | УТВЕРЖДАЮ:
"_____" ________________ 2021 года | [12 empty] | "_____" ________________ 2021 года
Наименование редакции сметных нормативов | [13 empty] | «Территориальные единичные расценки на капитальный ремонт оборудования. ТЕРмр 81-06-2001. Мурманская область. Изменения в территориальные единичные расценки на капитальный ремонт оборудования»
Наименование программного продукта |  |  | "ГРАНД-Смета 2021"
(наименование стройки)
(наименование объекта капитального строительства)
ЛОКАЛЬНЫЙ СМЕТНЫЙ РАСЧЕТ (СМЕТА) № 22-Зап.2
Реконструкция ТП-68 для технологического присоединения ДК "Восход" п.Никель | [14 empty] | Реконструкция ТП-68 для технологического присоединения ДК "Восход" п.Никель
(наименование конструктивного решения)
Составлен | базисно-индексным | методом
Основание | Дефектная ведомость
(проектная и (или) иная техническая документация)
Составлен(а) в текущем (базисном) уровне цен |  |  | 4кв.2021г.
Сметная стоимость |  | 3607.95 | (397,9) | тыс.руб.
в том числе:
| строительных работ | 0 | (0) | тыс.руб. |  | Средства на оплату труда рабочих |  |  |  |  | 196.73 | (7,64) | тыс.руб.
| монтажных работ | 2691.21 | (298,72) | тыс.руб. |  | Нормативные затраты труда рабочих | [5 empty] | 397.76 | чел.час.
| оборудования | 0 | (0) | тыс.руб. |  | Нормативные затраты труда машинистов | [5 empty] | 22.77 | чел.час.
| прочих затрат | 26.72 | (1,03) | тыс.руб. |  | Расчетный измеритель конструктивного решения
№ п/п | Обоснование | Наименование работ и затрат |  |  | Единица измерения | Количество |  |  | Сметная стоимость в базисном уровне цен (в текущем уровне цен (гр. 8) для ресурсов, отсутствующих в СНБ), руб. |  |  | Индексы | Сметная стоимость в текущем уровне цен, руб.
[6 empty] | на единицу | коэффициенты | всего с учетом коэффициентов | на единицу | коэффициенты | всего
1 | 2 | 3 |  |  | 4 | 5 | 6 | 7 | 8 | 9 | 10 | 11 | 12
Раздел 1. Демонтажные работы | [15 empty] | Раздел 1. Демонтажные работы
РУ-10кВ | [16 empty] | РУ-10кВ
1 | ТЕРм08-01-052-01 | Демонтаж.Изолятор опорный напряжением: до 10 кВ, количество точек крепления 1 |  |  | 4: 1 шт.; 7: 15 |  |  |  |  | Демонтаж.Изолятор опорный напряжением: до 10 кВ, количество точек крепления 1
| Приказ от 04.09.2019 № 507/пр табл.3 п.4 | Демонтаж оборудования, не пригодного для дальнейшего использования (предназначено в лом), без разборки и резки ОЗП=0,3; ЭМ=0,3 к расх.; ЗПМ=0,3; МАТ=0 к расх.; ТЗ=0,3; ТЗМ=0,3 | [16 empty] | Демонтаж оборудования, не пригодного для дальнейшего использования (предназначено в лом), без разборки и резки ОЗП=0,3; ЭМ=0,3 к расх.; ЗПМ=0,3; МАТ=0 к расх.; ТЗ=0,3; ТЗМ=0,3
| Приказ от 04.09.2019 № 519/пр прил.2 табл.2 п.5 | Производство работ осуществляется в охранной зоне действующей воздушной линии электропередачи, вблизи объектов, находящихся под напряжением, внутри объектов капитального строительства, внутренняя проводка в которых не обесточена, если это приведет к ограничению действий рабочих в соответствии с требованиями техники безопасности ОЗП=1,2; ЭМ=1,2 к расх.; ЗПМ=1,2; ТЗ=1,2; ТЗМ=1,2 | [16 empty] | Производство работ осуществляется в охранной зоне действующей воздушной линии электропередачи, вблизи объектов, находящихся под напряжением, внутри объектов капитального строительства, внутренняя проводка в которых не обесточена, если это приведет к ограничению действий рабочих в соответствии с требованиями техники безопасности ОЗП=1,2; ЭМ=1,2 к расх.; ЗПМ=1,2; ТЗ=1,2; ТЗМ=1,2
|  | Транспортные расходы МАТ=1,05 | [16 empty] | Транспортные расходы МАТ=1,05
| 1 | ОТ |  |  | 8: 8.66; 9: 0,36; 10: 46.76; 11: 25,94; 12: 1213 | [6 empty] | ОТ
| 2 | ЭМ |  |  | 8: 2.84; 9: 0,36; 10: 15.34; 11: 13,31; 12: 204 | [6 empty] | ЭМ
| 3 | в т.ч. ОТм |  |  | 8: 0.26; 9: 0,36; 10: 1.4; 11: 25,94; 12: 36 | [6 empty] | в т.ч. ОТм
| 4 | М |  |  | 8: 1.93; 9: 0; 10: 0; 11: 7,81 | [6 empty] | М
|  | ЗТ |  |  | 4: чел.-ч; 5: 0,46; 6: 0,36; 7: 2,484 | [7 empty] | ЗТ
|  | ЗТм |  |  | 4: чел.-ч; 5: 0,01; 6: 0,36; 7: 0,054 | [7 empty] | ЗТм
|  | Итого по расценке |  |  | 8: 13.43; 10: 62.1 | [8 empty] | Итого по расценке
|  | ФОТ |  |  | 10: 48.16; 12: 1249 | [7 empty] | ФОТ
| Приказ Минстроя России № 812/пр от 21.12.2020 Прил. п.49.3 | НР Электротехнические установки на других объектах |  |  | 4: %; 5: 102; 7: 102; 10: 49.12; 12: 1274 | [7 empty] | НР Электротехнические установки на других объектах
| Приказ Минстроя России № 774/пр от 11.12.2020 Прил. п.49.3 | СП Электротехнические установки на других объектах |  |  | 4: %; 5: 51; 7: 51; 10: 24.56; 12: 637 | [7 empty] | СП Электротехнические установки на других объектах
|  | Всего по позиции |  |  | 10: 135.78; 12: 3328 | [9 empty] | Всего по позиции
2 | ТЕРм08-01-084-04 | Демонтаж.Камера сборных распределительных устройств: с выключателем нагрузки |  |  | 4: 1 шт.; 7: 4 |  |  |  |  | Демонтаж.Камера сборных распределительных устройств: с выключателем нагрузки
| Приказ от 04.09.2019 № 507/пр табл.3 п.4 | Демонтаж оборудования, не пригодного для дальнейшего использования (предназначено в лом), без разборки и резки ОЗП=0,3; ЭМ=0,3 к расх.; ЗПМ=0,3; МАТ=0 к расх.; ТЗ=0,3; ТЗМ=0,3 | [16 empty] | Демонтаж оборудования, не пригодного для дальнейшего использования (предназначено в лом), без разборки и резки ОЗП=0,3; ЭМ=0,3 к расх.; ЗПМ=0,3; МАТ=0 к расх.; ТЗ=0,3; ТЗМ=0,3
| Приказ от 04.09.2019 № 519/пр прил.2 табл.2 п.5 | Производство работ осуществляется в охранной зоне действующей воздушной линии электропередачи, вблизи объектов, находящихся под напряжением, внутри объектов капитального строительства, внутренняя проводка в которых не обесточена, если это приведет к ограничению действий рабочих в соответствии с требованиями техники безопасности ОЗП=1,2; ЭМ=1,2 к расх.; ЗПМ=1,2; ТЗ=1,2; ТЗМ=1,2 | [16 empty] | Производство работ осуществляется в охранной зоне действующей воздушной линии электропередачи, вблизи объектов, находящихся под напряжением, внутри объектов капитального строительства, внутренняя проводка в которых не обесточена, если это приведет к ограничению действий рабочих в соответствии с требованиями техники безопасности ОЗП=1,2; ЭМ=1,2 к расх.; ЗПМ=1,2; ТЗ=1,2; ТЗМ=1,2
|  | Транспортные расходы МАТ=1,05 | [16 empty] | Транспортные расходы МАТ=1,05
| 1 | ОТ |  |  | 8: 442.51; 9: 0,36; 10: 637.21; 11: 25,94; 12: 16529 | [6 empty] | ОТ
| 2 | ЭМ |  |  | 8: 124.79; 9: 0,36; 10: 179.7; 11: 13,33; 12: 2395 | [6 empty] | ЭМ
| 3 | в т.ч. ОТм |  |  | 8: 11.64; 9: 0,36; 10: 16.76; 11: 25,94; 12: 435 | [6 empty] | в т.ч. ОТм
| 4 | М |  |  | 8: 33.28; 9: 0; 10: 0; 11: 12,27 | [6 empty] | М
|  | ЗТ |  |  | 4: чел.-ч; 5: 23,5; 6: 0,36; 7: 33,84 | [7 empty] | ЗТ
|  | ЗТм |  |  | 4: чел.-ч; 5: 0,44; 6: 0,36; 7: 0,6336 | [7 empty] | ЗТм
|  | Итого по расценке |  |  | 8: 600.58; 10: 816.91 | [8 empty] | Итого по расценке
|  | ФОТ |  |  | 10: 653.97; 12: 16964 | [7 empty] | ФОТ
| Приказ Минстроя России № 812/пр от 21.12.2020 Прил. п.49.3 | НР Электротехнические установки на других объектах |  |  | 4: %; 5: 102; 7: 102; 10: 667.05; 12: 17303 | [7 empty] | НР Электротехнические установки на других объектах
| Приказ Минстроя России № 774/пр от 11.12.2020 Прил. п.49.3 | СП Электротехнические установки на других объектах |  |  | 4: %; 5: 51; 7: 51; 10: 333.52; 12: 8652 | [7 empty] | СП Электротехнические установки на других объектах
|  | Всего по позиции |  |  | 10: 1817.48; 12: 44879 | [9 empty] | Всего по позиции
РУ-0,4кВ | [16 empty] | РУ-0,4кВ
3 | ТЕРм08-01-056-01 | Демонтаж.Разъединитель трехполюсный напряжением: до 10 кВ, ток до 600 А |  |  | 4: 1 шт.; 7: 5 |  |  |  |  | Демонтаж.Разъединитель трехполюсный напряжением: до 10 кВ, ток до 600 А
| Приказ от 04.09.2019 № 519/пр табл.3 п.4 | Демонтаж оборудования, не пригодного для дальнейшего использования (предназначено в лом), без разборки и резки ОЗП=0,3; ЭМ=0,3 к расх.; ЗПМ=0,3; МАТ=0 к расх.; ТЗ=0,3; ТЗМ=0,3 | [16 empty] | Демонтаж оборудования, не пригодного для дальнейшего использования (предназначено в лом), без разборки и резки ОЗП=0,3; ЭМ=0,3 к расх.; ЗПМ=0,3; МАТ=0 к расх.; ТЗ=0,3; ТЗМ=0,3
| Приказ от 04.09.2019 № 519/пр прил.2 табл.2 п.5 | Производство работ осуществляется в охранной зоне действующей воздушной линии электропередачи, вблизи объектов, находящихся под напряжением, внутри объектов капитального строительства, внутренняя проводка в которых не обесточена, если это приведет к ограничению действий рабочих в соответствии с требованиями техники безопасности ОЗП=1,2; ЭМ=1,2 к расх.; ЗПМ=1,2; ТЗ=1,2; ТЗМ=1,2 | [16 empty] | Производство работ осуществляется в охранной зоне действующей воздушной линии электропередачи, вблизи объектов, находящихся под напряжением, внутри объектов капитального строительства, внутренняя проводка в которых не обесточена, если это приведет к ограничению действий рабочих в соответствии с требованиями техники безопасности ОЗП=1,2; ЭМ=1,2 к расх.; ЗПМ=1,2; ТЗ=1,2; ТЗМ=1,2
|  | Транспортные расходы МАТ=1,05 | [16 empty] | Транспортные расходы МАТ=1,05
| 1 | ОТ |  |  | 8: 52.35; 9: 0,36; 10: 94.23; 11: 25,94; 12: 2444 | [6 empty] | ОТ
| 2 | ЭМ |  |  | 8: 23; 9: 0,36; 10: 41.4; 11: 11,89; 12: 492 | [6 empty] | ЭМ
| 3 | в т.ч. ОТм |  |  | 8: 2.49; 9: 0,36; 10: 4.48; 11: 25,94; 12: 116 | [6 empty] | в т.ч. ОТм
| 4 | М |  |  | 8: 19.76; 9: 0; 10: 0; 11: 6,87 | [6 empty] | М
|  | ЗТ |  |  | 4: чел.-ч; 5: 2,78; 6: 0,36; 7: 5,004 | [7 empty] | ЗТ
|  | ЗТм |  |  | 4: чел.-ч; 5: 0,1; 6: 0,36; 7: 0,18 | [7 empty] | ЗТм
|  | Итого по расценке |  |  | 8: 95.11; 10: 135.63 | [8 empty] | Итого по расценке
|  | ФОТ |  |  | 10: 98.71; 12: 2560 | [7 empty] | ФОТ
| Приказ Минстроя России № 812/пр от 21.12.2020 Прил. п.49.3 | НР Электротехнические установки на других объектах |  |  | 4: %; 5: 102; 7: 102; 10: 100.68; 12: 2611 | [7 empty] | НР Электротехнические установки на других объектах
| Приказ Минстроя России № 774/пр от 11.12.2020 Прил. п.49.3 | СП Электротехнические установки на других объектах |  |  | 4: %; 5: 51; 7: 51; 10: 50.34; 12: 1306 | [7 empty] | СП Электротехнические установки на других объектах
|  | Всего по позиции |  |  | 10: 286.65; 12: 6853 | [9 empty] | Всего по позиции
4 | ТЕРм08-01-068-01 | Демонтаж.Шина сборная - одна полоса в фазе, медная или алюминиевая сечением: до 250 мм2 |  |  | 4: 100 м; 7: 0,3 |  |  |  |  | Демонтаж.Шина сборная - одна полоса в фазе, медная или алюминиевая сечением: до 250 мм2
| Приказ от 04.09.2019 № 507/пр табл.3 п.4 | Демонтаж оборудования, не пригодного для дальнейшего использования (предназначено в лом), без разборки и резки ОЗП=0,3; ЭМ=0,3 к расх.; ЗПМ=0,3; МАТ=0 к расх.; ТЗ=0,3; ТЗМ=0,3 | [16 empty] | Демонтаж оборудования, не пригодного для дальнейшего использования (предназначено в лом), без разборки и резки ОЗП=0,3; ЭМ=0,3 к расх.; ЗПМ=0,3; МАТ=0 к расх.; ТЗ=0,3; ТЗМ=0,3
| Приказ от 04.09.2019 № 519/пр прил.2 табл.2 п.5 | Производство работ осуществляется в охранной зоне действующей воздушной линии электропередачи, вблизи объектов, находящихся под напряжением, внутри объектов капитального строительства, внутренняя проводка в которых не обесточена, если это приведет к ограничению действий рабочих в соответствии с требованиями техники безопасности ОЗП=1,2; ЭМ=1,2 к расх.; ЗПМ=1,2; ТЗ=1,2; ТЗМ=1,2 | [16 empty] | Производство работ осуществляется в охранной зоне действующей воздушной линии электропередачи, вблизи объектов, находящихся под напряжением, внутри объектов капитального строительства, внутренняя проводка в которых не обесточена, если это приведет к ограничению действий рабочих в соответствии с требованиями техники безопасности ОЗП=1,2; ЭМ=1,2 к расх.; ЗПМ=1,2; ТЗ=1,2; ТЗМ=1,2
|  | Транспортные расходы МАТ=1,05 | [16 empty] | Транспортные расходы МАТ=1,05
| 1 | ОТ |  |  | 8: 988.58; 9: 0,36; 10: 106.77; 11: 25,94; 12: 2770 | [6 empty] | ОТ
| 2 | ЭМ |  |  | 8: 252.48; 9: 0,36; 10: 27.27; 11: 17,22; 12: 470 | [6 empty] | ЭМ
| 3 | в т.ч. ОТм |  |  | 8: 117.9; 9: 0,36; 10: 12.73; 11: 25,94; 12: 330 | [6 empty] | в т.ч. ОТм
| 4 | М |  |  | 8: 143.85; 9: 0; 10: 0; 11: 9,24 | [6 empty] | М
|  | ЗТ |  |  | 4: чел.-ч; 5: 52,5; 6: 0,36; 7: 5,67 | [7 empty] | ЗТ
|  | ЗТм |  |  | 4: чел.-ч; 5: 5,91; 6: 0,36; 7: 0,63828 | [7 empty] | ЗТм
|  | Итого по расценке |  |  | 8: 1384.91; 10: 134.04 | [8 empty] | Итого по расценке
|  | ФОТ |  |  | 10: 119.5; 12: 3100 | [7 empty] | ФОТ
| Приказ Минстроя России № 812/пр от 21.12.2020 Прил. п.49.3 | НР Электротехнические установки на других объектах |  |  | 4: %; 5: 102; 7: 102; 10: 121.89; 12: 3162 | [7 empty] | НР Электротехнические установки на других объектах
| Приказ Минстроя России № 774/пр от 11.12.2020 Прил. п.49.3 | СП Электротехнические установки на других объектах |  |  | 4: %; 5: 51; 7: 51; 10: 60.95; 12: 1581 | [7 empty] | СП Электротехнические установки на других объектах
|  | Всего по позиции |  |  | 10: 316.88; 12: 7983 | [9 empty] | Всего по позиции
5 | ТЕРм08-01-053-01 | Трансформатор тока напряжением: до 10 кВ |  |  | 4: 1 шт.; 7: 3 |  |  |  |  | Трансформатор тока напряжением: до 10 кВ
| Приказ от 04.09.2019 № 507/пр табл.3 п.4 | Демонтаж оборудования, не пригодного для дальнейшего использования (предназначено в лом), без разборки и резки ОЗП=0,3; ЭМ=0,3 к расх.; ЗПМ=0,3; МАТ=0 к расх.; ТЗ=0,3; ТЗМ=0,3 | [16 empty] | Демонтаж оборудования, не пригодного для дальнейшего использования (предназначено в лом), без разборки и резки ОЗП=0,3; ЭМ=0,3 к расх.; ЗПМ=0,3; МАТ=0 к расх.; ТЗ=0,3; ТЗМ=0,3
| Приказ от 04.09.2019 № 519/пр прил.2 табл.2 п.5 | Производство работ осуществляется в охранной зоне действующей воздушной линии электропередачи, вблизи объектов, находящихся под напряжением, внутри объектов капитального строительства, внутренняя проводка в которых не обесточена, если это приведет к ограничению действий рабочих в соответствии с требованиями техники безопасности ОЗП=1,2; ЭМ=1,2 к расх.; ЗПМ=1,2; ТЗ=1,2; ТЗМ=1,2 | [16 empty] | Производство работ осуществляется в охранной зоне действующей воздушной линии электропередачи, вблизи объектов, находящихся под напряжением, внутри объектов капитального строительства, внутренняя проводка в которых не обесточена, если это приведет к ограничению действий рабочих в соответствии с требованиями техники безопасности ОЗП=1,2; ЭМ=1,2 к расх.; ЗПМ=1,2; ТЗ=1,2; ТЗМ=1,2
|  | Транспортные расходы МАТ=1,05 | [16 empty] | Транспортные расходы МАТ=1,05
| 1 | ОТ |  |  | 8: 45.76; 9: 0,36; 10: 49.42; 11: 25,94; 12: 1282 | [6 empty] | ОТ
| 2 | ЭМ |  |  | 8: 14.34; 9: 0,36; 10: 15.49; 11: 12,17; 12: 189 | [6 empty] | ЭМ
| 3 | в т.ч. ОТм |  |  | 8: 1.51; 9: 0,36; 10: 1.63; 11: 25,94; 12: 42 | [6 empty] | в т.ч. ОТм
| 4 | М |  |  | 8: 22.92; 9: 0; 10: 0; 11: 5,24 | [6 empty] | М
|  | ЗТ |  |  | 4: чел.-ч; 5: 2,43; 6: 0,36; 7: 2,6244 | [7 empty] | ЗТ
|  | ЗТм |  |  | 4: чел.-ч; 5: 0,06; 6: 0,36; 7: 0,0648 | [7 empty] | ЗТм
|  | Итого по расценке |  |  | 8: 83.02; 10: 64.91 | [8 empty] | Итого по расценке
|  | ФОТ |  |  | 10: 51.05; 12: 1324 | [7 empty] | ФОТ
| Приказ Минстроя России № 812/пр от 21.12.2020 Прил. п.49.3 | НР Электротехнические установки на других объектах |  |  | 4: %; 5: 102; 7: 102; 10: 52.07; 12: 1350 | [7 empty] | НР Электротехнические установки на других объектах
| Приказ Минстроя России № 774/пр от 11.12.2020 Прил. п.49.3 | СП Электротехнические установки на других объектах |  |  | 4: %; 5: 51; 7: 51; 10: 26.04; 12: 675 | [7 empty] | СП Электротехнические установки на других объектах
|  | Всего по позиции |  |  | 10: 143.02; 12: 3496 | [9 empty] | Всего по позиции
Камеры трансформаторов Т-1, Т-2 | [16 empty] | Камеры трансформаторов Т-1, Т-2
6 | ТЕРм08-01-062-01 | Демонтаж.Трансформатор силовой, автотрансформатор или масляный реактор, масса: до 1 т |  |  | 4: 1 шт.; 7: 2 |  |  |  |  | Демонтаж.Трансформатор силовой, автотрансформатор или масляный реактор, масса: до 1 т
| Приказ от 04.09.2019 № 507/пр табл.3 п.4 | Демонтаж оборудования, не пригодного для дальнейшего использования (предназначено в лом), без разборки и резки ОЗП=0,3; ЭМ=0,3 к расх.; ЗПМ=0,3; МАТ=0 к расх.; ТЗ=0,3; ТЗМ=0,3 | [16 empty] | Демонтаж оборудования, не пригодного для дальнейшего использования (предназначено в лом), без разборки и резки ОЗП=0,3; ЭМ=0,3 к расх.; ЗПМ=0,3; МАТ=0 к расх.; ТЗ=0,3; ТЗМ=0,3
| Приказ от 04.09.2019 № 519/пр прил.2 табл.2 п.5 | Производство работ осуществляется в охранной зоне действующей воздушной линии электропередачи, вблизи объектов, находящихся под напряжением, внутри объектов капитального строительства, внутренняя проводка в которых не обесточена, если это приведет к ограничению действий рабочих в соответствии с требованиями техники безопасности ОЗП=1,2; ЭМ=1,2 к расх.; ЗПМ=1,2; ТЗ=1,2; ТЗМ=1,2 | [16 empty] | Производство работ осуществляется в охранной зоне действующей воздушной линии электропередачи, вблизи объектов, находящихся под напряжением, внутри объектов капитального строительства, внутренняя проводка в которых не обесточена, если это приведет к ограничению действий рабочих в соответствии с требованиями техники безопасности ОЗП=1,2; ЭМ=1,2 к расх.; ЗПМ=1,2; ТЗ=1,2; ТЗМ=1,2
|  | Транспортные расходы МАТ=1,05 | [16 empty] | Транспортные расходы МАТ=1,05
| 1 | ОТ |  |  | 8: 404.85; 9: 0,36; 10: 291.49; 11: 25,94; 12: 7561 | [6 empty] | ОТ
| 2 | ЭМ |  |  | 8: 695.66; 9: 0,36; 10: 500.88; 11: 11,41; 12: 5715 | [6 empty] | ЭМ
| 3 | в т.ч. ОТм |  |  | 8: 87.32; 9: 0,36; 10: 62.87; 11: 25,94; 12: 1631 | [6 empty] | в т.ч. ОТм
| 4 | М |  |  | 8: 740.11; 9: 0; 10: 0; 11: 6,99 | [6 empty] | М
|  | ЗТ |  |  | 4: чел.-ч; 5: 21,5; 6: 0,36; 7: 15,48 | [7 empty] | ЗТ
|  | ЗТм |  |  | 4: чел.-ч; 5: 3,3; 6: 0,36; 7: 2,376 | [7 empty] | ЗТм
|  | Итого по расценке |  |  | 8: 1840.62; 10: 792.37 | [8 empty] | Итого по расценке
|  | ФОТ |  |  | 10: 354.36; 12: 9192 | [7 empty] | ФОТ
| Приказ Минстроя России № 812/пр от 21.12.2020 Прил. п.49.3 | НР Электротехнические установки на других объектах |  |  | 4: %; 5: 102; 7: 102; 10: 361.45; 12: 9376 | [7 empty] | НР Электротехнические установки на других объектах
| Приказ Минстроя России № 774/пр от 11.12.2020 Прил. п.49.3 | СП Электротехнические установки на других объектах |  |  | 4: %; 5: 51; 7: 51; 10: 180.72; 12: 4688 | [7 empty] | СП Электротехнические установки на других объектах
|  | Всего по позиции |  |  | 10: 1334.54; 12: 27340 | [9 empty] | Всего по позиции
7 | ТЕРм08-01-068-01 | Демонтаж.Шина сборная - одна полоса в фазе, медная или алюминиевая сечением: до 250 мм2 |  |  | 4: 100 м; 7: 0,1 |  |  |  |  | Демонтаж.Шина сборная - одна полоса в фазе, медная или алюминиевая сечением: до 250 мм2
| Приказ от 04.09.2019 № 507/пр табл.3 п.4 | Демонтаж оборудования, не пригодного для дальнейшего использования (предназначено в лом), без разборки и резки ОЗП=0,3; ЭМ=0,3 к расх.; ЗПМ=0,3; МАТ=0 к расх.; ТЗ=0,3; ТЗМ=0,3 | [16 empty] | Демонтаж оборудования, не пригодного для дальнейшего использования (предназначено в лом), без разборки и резки ОЗП=0,3; ЭМ=0,3 к расх.; ЗПМ=0,3; МАТ=0 к расх.; ТЗ=0,3; ТЗМ=0,3
| Приказ от 04.09.2019 № 519/пр прил.2 табл.2 п.5 | Производство работ осуществляется в охранной зоне действующей воздушной линии электропередачи, вблизи объектов, находящихся под напряжением, внутри объектов капитального строительства, внутренняя проводка в которых не обесточена, если это приведет к ограничению действий рабочих в соответствии с требованиями техники безопасности ОЗП=1,2; ЭМ=1,2 к расх.; ЗПМ=1,2; ТЗ=1,2; ТЗМ=1,2 | [16 empty] | Производство работ осуществляется в охранной зоне действующей воздушной линии электропередачи, вблизи объектов, находящихся под напряжением, внутри объектов капитального строительства, внутренняя проводка в которых не обесточена, если это приведет к ограничению действий рабочих в соответствии с требованиями техники безопасности ОЗП=1,2; ЭМ=1,2 к расх.; ЗПМ=1,2; ТЗ=1,2; ТЗМ=1,2
|  | Транспортные расходы МАТ=1,05 | [16 empty] | Транспортные расходы МАТ=1,05
| 1 | ОТ |  |  | 8: 988.58; 9: 0,36; 10: 35.59; 11: 25,94; 12: 923 | [6 empty] | ОТ
| 2 | ЭМ |  |  | 8: 252.48; 9: 0,36; 10: 9.09; 11: 17,22; 12: 157 | [6 empty] | ЭМ
| 3 | в т.ч. ОТм |  |  | 8: 117.9; 9: 0,36; 10: 4.24; 11: 25,94; 12: 110 | [6 empty] | в т.ч. ОТм
| 4 | М |  |  | 8: 143.85; 9: 0; 10: 0; 11: 9,24 | [6 empty] | М
|  | ЗТ |  |  | 4: чел.-ч; 5: 52,5; 6: 0,36; 7: 1,89 | [7 empty] | ЗТ
|  | ЗТм |  |  | 4: чел.-ч; 5: 5,91; 6: 0,36; 7: 0,21276 | [7 empty] | ЗТм
|  | Итого по расценке |  |  | 8: 1384.91; 10: 44.68 | [8 empty] | Итого по расценке
|  | ФОТ |  |  | 10: 39.83; 12: 1033 | [7 empty] | ФОТ
| Приказ Минстроя России № 812/пр от 21.12.2020 Прил. п.49.3 | НР Электротехнические установки на других объектах |  |  | 4: %; 5: 102; 7: 102; 10: 40.63; 12: 1054 | [7 empty] | НР Электротехнические установки на других объектах
| Приказ Минстроя России № 774/пр от 11.12.2020 Прил. п.49.3 | СП Электротехнические установки на других объектах |  |  | 4: %; 5: 51; 7: 51; 10: 20.31; 12: 527 | [7 empty] | СП Электротехнические установки на других объектах
|  | Всего по позиции |  |  | 10: 105.62; 12: 2661 | [9 empty] | Всего по позиции
8 | ТЕРм08-01-087-03 | Демонтаж.Металлические конструкции шинного моста |  |  | 4: 1 т; 7: 0,01932 |  |  |  |  | Демонтаж.Металлические конструкции шинного моста
|  | Объем=(1,61*12)/1000 | [21 empty] | Объем=(1,61*12)/1000
| Приказ от 04.09.2019 № 519/пр табл.3 п.3 | Демонтаж оборудования, не пригодного для дальнейшего использования (предназначено в лом), с разборкой и резкой на части ОЗП=0,5; ЭМ=0,5 к расх.; ЗПМ=0,5; МАТ=0 к расх.; ТЗ=0,5; ТЗМ=0,5 | [16 empty] | Демонтаж оборудования, не пригодного для дальнейшего использования (предназначено в лом), с разборкой и резкой на части ОЗП=0,5; ЭМ=0,5 к расх.; ЗПМ=0,5; МАТ=0 к расх.; ТЗ=0,5; ТЗМ=0,5
| Приказ от 04.09.2019 № 519/пр прил.2 табл.2 п.5 | Производство работ осуществляется в охранной зоне действующей воздушной линии электропередачи, вблизи объектов, находящихся под напряжением, внутри объектов капитального строительства, внутренняя проводка в которых не обесточена, если это приведет к ограничению действий рабочих в соответствии с требованиями техники безопасности ОЗП=1,2; ЭМ=1,2 к расх.; ЗПМ=1,2; ТЗ=1,2; ТЗМ=1,2 | [16 empty] | Производство работ осуществляется в охранной зоне действующей воздушной линии электропередачи, вблизи объектов, находящихся под напряжением, внутри объектов капитального строительства, внутренняя проводка в которых не обесточена, если это приведет к ограничению действий рабочих в соответствии с требованиями техники безопасности ОЗП=1,2; ЭМ=1,2 к расх.; ЗПМ=1,2; ТЗ=1,2; ТЗМ=1,2
|  | Транспортные расходы МАТ=1,05 | [16 empty] | Транспортные расходы МАТ=1,05
| 1 | ОТ |  |  | 8: 1171.23; 9: 0,6; 10: 13.58; 11: 25,94; 12: 352 | [6 empty] | ОТ
| 2 | ЭМ |  |  | 8: 654.46; 9: 0,6; 10: 7.59; 11: 11,73; 12: 89 | [6 empty] | ЭМ
| 3 | в т.ч. ОТм |  |  | 8: 46.04; 9: 0,6; 10: 0.53; 11: 25,94; 12: 14 | [6 empty] | в т.ч. ОТм
| 4 | М |  |  | 8: 16885.16; 9: 0; 10: 0; 11: 9,74 | [6 empty] | М
|  | ЗТ |  |  | 4: чел.-ч; 5: 62,2; 6: 0,6; 7: 0,7210224 | [7 empty] | ЗТ
|  | ЗТм |  |  | 4: чел.-ч; 5: 1,74; 6: 0,6; 7: 0,0201701 | [7 empty] | ЗТм
|  | Итого по расценке |  |  | 8: 18710.85; 10: 21.17 | [8 empty] | Итого по расценке
|  | ФОТ |  |  | 10: 14.11; 12: 366 | [7 empty] | ФОТ
| Приказ Минстроя России № 812/пр от 21.12.2020 Прил. п.49.3 | НР Электротехнические установки на других объектах |  |  | 4: %; 5: 102; 7: 102; 10: 14.39; 12: 373 | [7 empty] | НР Электротехнические установки на других объектах
| Приказ Минстроя России № 774/пр от 11.12.2020 Прил. п.49.3 | СП Электротехнические установки на других объектах |  |  | 4: %; 5: 51; 7: 51; 10: 7.2; 12: 187 | [7 empty] | СП Электротехнические установки на других объектах
|  | Всего по позиции |  |  | 10: 42.76; 12: 1001 | [9 empty] | Всего по позиции
9 | ТЕРм08-01-052-01 | Демонтаж.Изолятор опорный напряжением: до 10 кВ, количество точек крепления 1 |  |  | 4: 1 шт.; 7: 12 |  |  |  |  | Демонтаж.Изолятор опорный напряжением: до 10 кВ, количество точек крепления 1
| Приказ от 04.09.2019 № 519/пр табл.3 п.4 | Демонтаж оборудования, не пригодного для дальнейшего использования (предназначено в лом), без разборки и резки ОЗП=0,3; ЭМ=0,3 к расх.; ЗПМ=0,3; МАТ=0 к расх.; ТЗ=0,3; ТЗМ=0,3 | [16 empty] | Демонтаж оборудования, не пригодного для дальнейшего использования (предназначено в лом), без разборки и резки ОЗП=0,3; ЭМ=0,3 к расх.; ЗПМ=0,3; МАТ=0 к расх.; ТЗ=0,3; ТЗМ=0,3
| Приказ от 04.09.2019 № 519/пр прил.2 табл.2 п.5 | Производство работ осуществляется в охранной зоне действующей воздушной линии электропередачи, вблизи объектов, находящихся под напряжением, внутри объектов капитального строительства, внутренняя проводка в которых не обесточена, если это приведет к ограничению действий рабочих в соответствии с требованиями техники безопасности ОЗП=1,2; ЭМ=1,2 к расх.; ЗПМ=1,2; ТЗ=1,2; ТЗМ=1,2 | [16 empty] | Производство работ осуществляется в охранной зоне действующей воздушной линии электропередачи, вблизи объектов, находящихся под напряжением, внутри объектов капитального строительства, внутренняя проводка в которых не обесточена, если это приведет к ограничению действий рабочих в соответствии с требованиями техники безопасности ОЗП=1,2; ЭМ=1,2 к расх.; ЗПМ=1,2; ТЗ=1,2; ТЗМ=1,2
|  | Транспортные расходы МАТ=1,05 | [16 empty] | Транспортные расходы МАТ=1,05
| 1 | ОТ |  |  | 8: 8.66; 9: 0,36; 10: 37.41; 11: 25,94; 12: 970 | [6 empty] | ОТ
| 2 | ЭМ |  |  | 8: 2.84; 9: 0,36; 10: 12.27; 11: 13,31; 12: 163 | [6 empty] | ЭМ
| 3 | в т.ч. ОТм |  |  | 8: 0.26; 9: 0,36; 10: 1.12; 11: 25,94; 12: 29 | [6 empty] | в т.ч. ОТм
| 4 | М |  |  | 8: 1.93; 9: 0; 10: 0; 11: 7,81 | [6 empty] | М
|  | ЗТ |  |  | 4: чел.-ч; 5: 0,46; 6: 0,36; 7: 1,9872 | [7 empty] | ЗТ
|  | ЗТм |  |  | 4: чел.-ч; 5: 0,01; 6: 0,36; 7: 0,0432 | [7 empty] | ЗТм
|  | Итого по расценке |  |  | 8: 13.43; 10: 49.68 | [8 empty] | Итого по расценке
|  | ФОТ |  |  | 10: 38.53; 12: 999 | [7 empty] | ФОТ
| Приказ Минстроя России № 812/пр от 21.12.2020 Прил. п.49.3 | НР Электротехнические установки на других объектах |  |  | 4: %; 5: 102; 7: 102; 10: 39.3; 12: 1019 | [7 empty] | НР Электротехнические установки на других объектах
| Приказ Минстроя России № 774/пр от 11.12.2020 Прил. п.49.3 | СП Электротехнические установки на других объектах |  |  | 4: %; 5: 51; 7: 51; 10: 19.65; 12: 509 | [7 empty] | СП Электротехнические установки на других объектах
|  | Всего по позиции |  |  | 10: 108.63; 12: 2661 | [9 empty] | Всего по позиции
|  | Итого по разделу 1 Демонтажные работы |  |  | 10: 4291.36 | [11 empty] | Итого по разделу 1 Демонтажные работы
Раздел 2. Монтажные работы | [15 empty] | Раздел 2. Монтажные работы
РУ-10кВ | [16 empty] | РУ-10кВ
10 | ТЕРм08-01-084-04 | Камера сборных распределительных устройств: с выключателем нагрузки |  |  | 4: 1 шт.; 7: 4 |  |  |  |  | Камера сборных распределительных устройств: с выключателем нагрузки
| Приказ от 04.09.2019 № 519/пр прил.2 табл.2 п.5 | Производство работ осуществляется в охранной зоне действующей воздушной линии электропередачи, вблизи объектов, находящихся под напряжением, внутри объектов капитального строительства, внутренняя проводка в которых не обесточена, если это приведет к ограничению действий рабочих в соответствии с требованиями техники безопасности ОЗП=1,2; ЭМ=1,2 к расх.; ЗПМ=1,2; ТЗ=1,2; ТЗМ=1,2 | [16 empty] | Производство работ осуществляется в охранной зоне действующей воздушной линии электропередачи, вблизи объектов, находящихся под напряжением, внутри объектов капитального строительства, внутренняя проводка в которых не обесточена, если это приведет к ограничению действий рабочих в соответствии с требованиями техники безопасности ОЗП=1,2; ЭМ=1,2 к расх.; ЗПМ=1,2; ТЗ=1,2; ТЗМ=1,2
|  | Транспортные расходы МАТ=1,05 | [16 empty] | Транспортные расходы МАТ=1,05
| 1 | ОТ |  |  | 8: 442.51; 9: 1,2; 10: 2124.05; 11: 25,94; 12: 55098 | [6 empty] | ОТ
| 2 | ЭМ |  |  | 8: 124.79; 9: 1,2; 10: 598.99; 11: 13,33; 12: 7985 | [6 empty] | ЭМ
| 3 | в т.ч. ОТм |  |  | 8: 11.64; 9: 1,2; 10: 55.87; 11: 25,94; 12: 1449 | [6 empty] | в т.ч. ОТм
| 4 | М |  |  | 8: 33.28; 9: 1,05; 10: 139.78; 11: 12,27; 12: 1715 | [6 empty] | М
|  | ЗТ |  |  | 4: чел.-ч; 5: 23,5; 6: 1,2; 7: 112,8 | [7 empty] | ЗТ
|  | ЗТм |  |  | 4: чел.-ч; 5: 0,44; 6: 1,2; 7: 2,112 | [7 empty] | ЗТм
|  | Итого по расценке |  |  | 8: 600.58; 10: 2862.82 | [8 empty] | Итого по расценке
|  | ФОТ |  |  | 10: 2179.92; 12: 56547 | [7 empty] | ФОТ
| Приказ Минстроя России № 812/пр от 21.12.2020 Прил. п.49.3 | НР Электротехнические установки на других объектах |  |  | 4: %; 5: 102; 7: 102; 10: 2223.52; 12: 57678 | [7 empty] | НР Электротехнические установки на других объектах
| Приказ Минстроя России № 774/пр от 11.12.2020 Прил. п.49.3 | СП Электротехнические установки на других объектах |  |  | 4: %; 5: 51; 7: 51; 10: 1111.76; 12: 28839 | [7 empty] | СП Электротехнические установки на других объектах
|  | Всего по позиции |  |  | 10: 6198.1; 12: 151315 | [9 empty] | Всего по позиции
11 | прайс | Камера КСО-366 |  |  | шт. |  |  | 4 | 87500 | 1,05 | 29951.1 | 12,27 | 367500 |  |  |  |  | Камера КСО-366
(Электротехнические установки на других объектах)
|  | Транспортные расходы МАТ=1,05 | [16 empty] | Транспортные расходы МАТ=1,05
12 | ТЕРм08-01-052-01 | Изолятор опорный напряжением: до 10 кВ, количество точек крепления 1 |  |  | 4: 1 шт.; 7: 15 |  |  |  |  | Изолятор опорный напряжением: до 10 кВ, количество точек крепления 1
| Приказ от 04.09.2019 № 519/пр табл.3 п.4 | Демонтаж оборудования, не пригодного для дальнейшего использования (предназначено в лом), без разборки и резки ОЗП=0,3; ЭМ=0,3 к расх.; ЗПМ=0,3; МАТ=0 к расх.; ТЗ=0,3; ТЗМ=0,3 | [16 empty] | Демонтаж оборудования, не пригодного для дальнейшего использования (предназначено в лом), без разборки и резки ОЗП=0,3; ЭМ=0,3 к расх.; ЗПМ=0,3; МАТ=0 к расх.; ТЗ=0,3; ТЗМ=0,3
| Приказ от 04.09.2019 № 519/пр прил.2 табл.2 п.5 | Производство работ осуществляется в охранной зоне действующей воздушной линии электропередачи, вблизи объектов, находящихся под напряжением, внутри объектов капитального строительства, внутренняя проводка в которых не обесточена, если это приведет к ограничению действий рабочих в соответствии с требованиями техники безопасности ОЗП=1,2; ЭМ=1,2 к расх.; ЗПМ=1,2; ТЗ=1,2; ТЗМ=1,2 | [16 empty] | Производство работ осуществляется в охранной зоне действующей воздушной линии электропередачи, вблизи объектов, находящихся под напряжением, внутри объектов капитального строительства, внутренняя проводка в которых не обесточена, если это приведет к ограничению действий рабочих в соответствии с требованиями техники безопасности ОЗП=1,2; ЭМ=1,2 к расх.; ЗПМ=1,2; ТЗ=1,2; ТЗМ=1,2
|  | Транспортные расходы МАТ=1,05 | [16 empty] | Транспортные расходы МАТ=1,05
| 1 | ОТ |  |  | 8: 8.66; 9: 0,36; 10: 46.76; 11: 25,94; 12: 1213 | [6 empty] | ОТ
| 2 | ЭМ |  |  | 8: 2.84; 9: 0,36; 10: 15.34; 11: 13,31; 12: 204 | [6 empty] | ЭМ
| 3 | в т.ч. ОТм |  |  | 8: 0.26; 9: 0,36; 10: 1.4; 11: 25,94; 12: 36 | [6 empty] | в т.ч. ОТм
| 4 | М |  |  | 8: 1.93; 9: 0; 10: 0; 11: 7,81 | [6 empty] | М
|  | ЗТ |  |  | 4: чел.-ч; 5: 0,46; 6: 0,36; 7: 2,484 | [7 empty] | ЗТ
|  | ЗТм |  |  | 4: чел.-ч; 5: 0,01; 6: 0,36; 7: 0,054 | [7 empty] | ЗТм
|  | Итого по расценке |  |  | 8: 13.43; 10: 62.1 | [8 empty] | Итого по расценке
|  | ФОТ |  |  | 10: 48.16; 12: 1249 | [7 empty] | ФОТ
| Приказ Минстроя России № 812/пр от 21.12.2020 Прил. п.49.3 | НР Электротехнические установки на других объектах |  |  | 4: %; 5: 102; 7: 102; 10: 49.12; 12: 1274 | [7 empty] | НР Электротехнические установки на других объектах
| Приказ Минстроя России № 774/пр от 11.12.2020 Прил. п.49.3 | СП Электротехнические установки на других объектах |  |  | 4: %; 5: 51; 7: 51; 10: 24.56; 12: 637 | [7 empty] | СП Электротехнические установки на других объектах
|  | Всего по позиции |  |  | 10: 135.78; 12: 3328 | [9 empty] | Всего по позиции
13 | прайс | Изолятор ИО-10 |  |  | шт. |  |  | 15 | 1995 | 1,05 | 4023.18 | 7,81 | 31421 |  |  |  |  | Изолятор ИО-10
(Электротехнические установки на других объектах)
|  | Транспортные расходы МАТ=1,05 | [16 empty] | Транспортные расходы МАТ=1,05
14 | ТЕРм08-01-056-01 | Разъединитель трехполюсный напряжением: до 10 кВ, ток до 600 А |  |  | 4: 1 шт.; 7: 1 |  |  |  |  | Разъединитель трехполюсный напряжением: до 10 кВ, ток до 600 А
| Приказ от 04.09.2019 № 519/пр прил.2 табл.2 п.5 | Производство работ осуществляется в охранной зоне действующей воздушной линии электропередачи, вблизи объектов, находящихся под напряжением, внутри объектов капитального строительства, внутренняя проводка в которых не обесточена, если это приведет к ограничению действий рабочих в соответствии с требованиями техники безопасности ОЗП=1,2; ЭМ=1,2 к расх.; ЗПМ=1,2; ТЗ=1,2; ТЗМ=1,2 | [16 empty] | Производство работ осуществляется в охранной зоне действующей воздушной линии электропередачи, вблизи объектов, находящихся под напряжением, внутри объектов капитального строительства, внутренняя проводка в которых не обесточена, если это приведет к ограничению действий рабочих в соответствии с требованиями техники безопасности ОЗП=1,2; ЭМ=1,2 к расх.; ЗПМ=1,2; ТЗ=1,2; ТЗМ=1,2
|  | Транспортные расходы МАТ=1,05 | [16 empty] | Транспортные расходы МАТ=1,05
| 1 | ОТ |  |  | 8: 52.35; 9: 1,2; 10: 62.82; 12: 63 | [6 empty] | ОТ
| 2 | ЭМ |  |  | 8: 23; 9: 1,2; 10: 27.6; 12: 28 | [6 empty] | ЭМ
| 3 | в т.ч. ОТм |  |  | 8: 2.49; 9: 1,2; 10: 2.99; 12: 3 | [6 empty] | в т.ч. ОТм
| 4 | М |  |  | 8: 19.76; 9: 1,05; 10: 20.75; 11: 6,87; 12: 143 | [6 empty] | М
|  | ЗТ |  |  | 4: чел.-ч; 5: 2,78; 6: 1,2; 7: 3,336 | [7 empty] | ЗТ
|  | ЗТм |  |  | 4: чел.-ч; 5: 0,1; 6: 1,2; 7: 0,12 | [7 empty] | ЗТм
|  | Итого по расценке |  |  | 8: 95.11; 10: 111.17 | [8 empty] | Итого по расценке
|  | ФОТ |  |  | 10: 65.81; 12: 66 | [7 empty] | ФОТ
| Приказ Минстроя России № 812/пр от 21.12.2020 Прил. п.49.3 | НР Электротехнические установки на других объектах |  |  | 4: %; 5: 102; 7: 102; 10: 67.13; 12: 67 | [7 empty] | НР Электротехнические установки на других объектах
| Приказ Минстроя России № 774/пр от 11.12.2020 Прил. п.49.3 | СП Электротехнические установки на других объектах |  |  | 4: %; 5: 51; 7: 51; 10: 33.56; 12: 34 | [7 empty] | СП Электротехнические установки на других объектах
|  | Всего по позиции |  |  | 10: 211.86; 12: 335 | [9 empty] | Всего по позиции
15 | прайс | Разъединитель РВ-10/400-И2-УЗ-КЭАЗ |  |  | шт. |  |  | 1 | 17200 | 1,05 | 2628.82 | 6,87 | 18060 |  |  |  |  | Разъединитель РВ-10/400-И2-УЗ-КЭАЗ
(Электротехнические установки на других объектах)
|  | Транспортные расходы МАТ=1,05 | [16 empty] | Транспортные расходы МАТ=1,05
16 | прайс | перфошвеллер 60х32х2,0 L-2000 3-я перф. К235 (цинк) |  |  | шт. |  |  | 4 | 684 | 1,05 | 418.2 | 6,87 | 2873 |  |  |  |  | перфошвеллер 60х32х2,0 L-2000 3-я перф. К235 (цинк)
(Электротехнические установки на других объектах)
|  | Транспортные расходы МАТ=1,05 | [16 empty] | Транспортные расходы МАТ=1,05
17 | прайс | профиль Z-образный 60х40х40 2,0мм(К239) L-2000 |  |  | шт. |  |  | 4 | 573.33 | 1,05 | 350.51 | 6,87 | 2408 |  |  |  |  | профиль Z-образный 60х40х40 2,0мм(К239) L-2000
(Электротехнические установки на других объектах)
|  | Транспортные расходы МАТ=1,05 | [16 empty] | Транспортные расходы МАТ=1,05
18 | прайс | профиль Z-образный 32х40х32 2,0мм(К241) L-2000 |  |  | шт. |  |  | 4 | 1051.3 | 1,05 | 642.65 | 6,87 | 4415 |  |  |  |  | профиль Z-образный 32х40х32 2,0мм(К241) L-2000
(Электротехнические установки на других объектах)
|  | Транспортные расходы МАТ=1,05 | [16 empty] | Транспортные расходы МАТ=1,05
19 | ТЕРм08-01-087-03 | Металлические конструкции |  |  | 4: 1 т; 7: 0,103 |  |  |  |  | Металлические конструкции
|  | Объем=(98+5)/1000 | [21 empty] | Объем=(98+5)/1000
| Приказ от 04.09.2019 № 519/пр прил.2 табл.2 п.5 | Производство работ осуществляется в охранной зоне действующей воздушной линии электропередачи, вблизи объектов, находящихся под напряжением, внутри объектов капитального строительства, внутренняя проводка в которых не обесточена, если это приведет к ограничению действий рабочих в соответствии с требованиями техники безопасности ОЗП=1,2; ЭМ=1,2 к расх.; ЗПМ=1,2; ТЗ=1,2; ТЗМ=1,2 | [16 empty] | Производство работ осуществляется в охранной зоне действующей воздушной линии электропередачи, вблизи объектов, находящихся под напряжением, внутри объектов капитального строительства, внутренняя проводка в которых не обесточена, если это приведет к ограничению действий рабочих в соответствии с требованиями техники безопасности ОЗП=1,2; ЭМ=1,2 к расх.; ЗПМ=1,2; ТЗ=1,2; ТЗМ=1,2
|  | Транспортные расходы МАТ=1,05 | [16 empty] | Транспортные расходы МАТ=1,05
| 1 | ОТ |  |  | 8: 1171.23; 9: 1,2; 10: 144.76; 11: 25,94; 12: 3755 | [6 empty] | ОТ
| 2 | ЭМ |  |  | 8: 654.46; 9: 1,2; 10: 80.89; 11: 11,73; 12: 949 | [6 empty] | ЭМ
| 3 | в т.ч. ОТм |  |  | 8: 46.04; 9: 1,2; 10: 5.69; 11: 25,94; 12: 148 | [6 empty] | в т.ч. ОТм
| 4 | М |  |  | 8: 16885.16; 9: 1,05; 10: 1826.13; 11: 9,74; 12: 17787 | [6 empty] | М
|  | ЗТ |  |  | 4: чел.-ч; 5: 62,2; 6: 1,2; 7: 7,68792 | [7 empty] | ЗТ
|  | ЗТм |  |  | 4: чел.-ч; 5: 1,74; 6: 1,2; 7: 0,215064 | [7 empty] | ЗТм
|  | Итого по расценке |  |  | 8: 18710.85; 10: 2051.78 | [8 empty] | Итого по расценке
|  | ФОТ |  |  | 10: 150.45; 12: 3903 | [7 empty] | ФОТ
| Приказ Минстроя России № 812/пр от 21.12.2020 Прил. п.49.3 | НР Электротехнические установки на других объектах |  |  | 4: %; 5: 102; 7: 102; 10: 153.46; 12: 3981 | [7 empty] | НР Электротехнические установки на других объектах
| Приказ Минстроя России № 774/пр от 11.12.2020 Прил. п.49.3 | СП Электротехнические установки на других объектах |  |  | 4: %; 5: 51; 7: 51; 10: 76.73; 12: 1991 | [7 empty] | СП Электротехнические установки на других объектах
|  | Всего по позиции |  |  | 10: 2281.97; 12: 28463 | [9 empty] | Всего по позиции
20 | ТССЦ-101-3766 | Сталь листовая горячекатаная марки Ст3пс толщиной: 2 мм |  |  | т |  |  | 0,098 | 115777.65 | 1,05 | 1734.21 | 6,87 | 11914 |  |  |  |  | Сталь листовая горячекатаная марки Ст3пс толщиной: 2 мм
(Электротехнические установки на других объектах)
|  | Транспортные расходы МАТ=1,05 | [16 empty] | Транспортные расходы МАТ=1,05
21 | ТССЦ-103-0014 | Трубы стальные сварные водогазопроводные с резьбой , диаметр условного прохода: 20 мм, толщина стенки 2,8 мм |  |  | м |  |  | 3 | 130.58 | 1,05 | 42.2 | 9,74 | 411 |  |  |  |  | Трубы стальные сварные водогазопроводные с резьбой , диаметр условного прохода: 20 мм, толщина стенки 2,8 мм
(Электротехнические установки на других объектах)
|  | Транспортные расходы МАТ=1,05 | [16 empty] | Транспортные расходы МАТ=1,05
22 | прайс | Электроды ОЗС-12ф3 |  |  | кг |  |  | 1 | 188 | 1,05 | 28.68 | 6,87 | 197 |  |  |  |  | Электроды ОЗС-12ф3
(Электротехнические установки на других объектах)
|  | Транспортные расходы МАТ=1,05 | [16 empty] | Транспортные расходы МАТ=1,05
РУ-0,4кВ | [16 empty] | РУ-0,4кВ
23 | ТЕРм08-03-526-05 | Автомат одно-, двух-, трехполюсный, устанавливаемый на конструкции: на стене или колонне, на ток до 630 А |  |  | 4: 1 шт.; 7: 2 |  |  |  |  | Автомат одно-, двух-, трехполюсный, устанавливаемый на конструкции: на стене или колонне, на ток до 630 А
| Приказ от 04.09.2019 № 519/пр прил.2 табл.2 п.5 | Производство работ осуществляется в охранной зоне действующей воздушной линии электропередачи, вблизи объектов, находящихся под напряжением, внутри объектов капитального строительства, внутренняя проводка в которых не обесточена, если это приведет к ограничению действий рабочих в соответствии с требованиями техники безопасности ОЗП=1,2; ЭМ=1,2 к расх.; ЗПМ=1,2; ТЗ=1,2; ТЗМ=1,2 | [16 empty] | Производство работ осуществляется в охранной зоне действующей воздушной линии электропередачи, вблизи объектов, находящихся под напряжением, внутри объектов капитального строительства, внутренняя проводка в которых не обесточена, если это приведет к ограничению действий рабочих в соответствии с требованиями техники безопасности ОЗП=1,2; ЭМ=1,2 к расх.; ЗПМ=1,2; ТЗ=1,2; ТЗМ=1,2
|  | Транспортные расходы МАТ=1,05 | [16 empty] | Транспортные расходы МАТ=1,05
| 1 | ОТ |  |  | 8: 95.66; 9: 1,2; 10: 229.58; 11: 25,94; 12: 5955 | [6 empty] | ОТ
| 2 | ЭМ |  |  | 8: 5.35; 9: 1,2; 10: 12.84; 11: 10,44; 12: 134 | [6 empty] | ЭМ
| 3 | в т.ч. ОТм |  |  | 8: 0.26; 9: 1,2; 10: 0.62; 11: 25,94; 12: 16 | [6 empty] | в т.ч. ОТм
| 4 | М |  |  | 8: 123.28; 9: 1,05; 10: 258.89; 11: 7,27; 12: 1882 | [6 empty] | М
|  | ЗТ |  |  | 4: чел.-ч; 5: 4,59; 6: 1,2; 7: 11,016 | [7 empty] | ЗТ
|  | ЗТм |  |  | 4: чел.-ч; 5: 0,01; 6: 1,2; 7: 0,024 | [7 empty] | ЗТм
|  | Итого по расценке |  |  | 8: 224.29; 10: 501.31 | [8 empty] | Итого по расценке
|  | ФОТ |  |  | 10: 230.2; 12: 5971 | [7 empty] | ФОТ
| Приказ Минстроя России № 812/пр от 21.12.2020 Прил. п.49.3 | НР Электротехнические установки на других объектах |  |  | 4: %; 5: 102; 7: 102; 10: 234.8; 12: 6090 | [7 empty] | НР Электротехнические установки на других объектах
| Приказ Минстроя России № 774/пр от 11.12.2020 Прил. п.49.3 | СП Электротехнические установки на других объектах |  |  | 4: %; 5: 51; 7: 51; 10: 117.4; 12: 3045 | [7 empty] | СП Электротехнические установки на других объектах
|  | Всего по позиции |  |  | 10: 853.51; 12: 17106 | [9 empty] | Всего по позиции
24 | прайс | Выключатель автоматический ВА53-43-341830-1600А-690АС-НР230АС/220DC-ПЭ230АС-УХЛЗ-КЭАЗ |  |  | шт. |  |  | 2 | 126737.5 | 1,05 | 36609.22 | 7,27 | 266149 |  |  |  |  | Выключатель автоматический ВА53-43-341830-1600А-690АС-НР230АС/220DC-ПЭ230АС-УХЛЗ-КЭАЗ
(Электротехнические установки на других объектах)
|  | Транспортные расходы МАТ=1,05 | [16 empty] | Транспортные расходы МАТ=1,05
25 | прайс | Комплект зажимов для алюминиевых шин ВА50-43-1600А-УХЛ3-КЭАЗ |  |  | шт. |  |  | 2 | 987.5 | 1,05 | 285.28 | 7,27 | 2074 |  |  |  |  | Комплект зажимов для алюминиевых шин ВА50-43-1600А-УХЛ3-КЭАЗ
(Электротехнические установки на других объектах)
|  | Транспортные расходы МАТ=1,05 | [16 empty] | Транспортные расходы МАТ=1,05
26 | прайс | Пост кнопочный ПКЕ 212-2-УЗ-IP40-КЭАЗ (2НЗ красный) |  |  | шт. |  |  | 2 | 214.17 | 1,05 | 61.9 | 7,27 | 450 |  |  |  |  | Пост кнопочный ПКЕ 212-2-УЗ-IP40-КЭАЗ (2НЗ красный)
(Электротехнические установки на других объектах)
|  | Транспортные расходы МАТ=1,05 | [16 empty] | Транспортные расходы МАТ=1,05
27 | ТЕРм08-01-056-02 | Разъединитель трехполюсный напряжением: до 10 кВ, ток до 1000 А |  |  | 4: 1 шт.; 7: 2 |  |  |  |  | Разъединитель трехполюсный напряжением: до 10 кВ, ток до 1000 А
| Приказ от 04.09.2019 № 519/пр прил.2 табл.2 п.5 | Производство работ осуществляется в охранной зоне действующей воздушной линии электропередачи, вблизи объектов, находящихся под напряжением, внутри объектов капитального строительства, внутренняя проводка в которых не обесточена, если это приведет к ограничению действий рабочих в соответствии с требованиями техники безопасности ОЗП=1,2; ЭМ=1,2 к расх.; ЗПМ=1,2; ТЗ=1,2; ТЗМ=1,2 | [16 empty] | Производство работ осуществляется в охранной зоне действующей воздушной линии электропередачи, вблизи объектов, находящихся под напряжением, внутри объектов капитального строительства, внутренняя проводка в которых не обесточена, если это приведет к ограничению действий рабочих в соответствии с требованиями техники безопасности ОЗП=1,2; ЭМ=1,2 к расх.; ЗПМ=1,2; ТЗ=1,2; ТЗМ=1,2
|  | Транспортные расходы МАТ=1,05 | [16 empty] | Транспортные расходы МАТ=1,05
| 1 | ОТ |  |  | 8: 81.35; 9: 1,2; 10: 195.24; 11: 25,94; 12: 5065 | [6 empty] | ОТ
| 2 | ЭМ |  |  | 8: 33.16; 9: 1,2; 10: 79.58; 11: 11,58; 12: 922 | [6 empty] | ЭМ
| 3 | в т.ч. ОТм |  |  | 8: 3.7; 9: 1,2; 10: 8.88; 11: 25,94; 12: 230 | [6 empty] | в т.ч. ОТм
| 4 | М |  |  | 8: 20.34; 9: 1,05; 10: 42.71; 11: 7,42; 12: 317 | [6 empty] | М
|  | ЗТ |  |  | 4: чел.-ч; 5: 4,32; 6: 1,2; 7: 10,368 | [7 empty] | ЗТ
|  | ЗТм |  |  | 4: чел.-ч; 5: 0,15; 6: 1,2; 7: 0,36 | [7 empty] | ЗТм
|  | Итого по расценке |  |  | 8: 134.85; 10: 317.53 | [8 empty] | Итого по расценке
|  | ФОТ |  |  | 10: 204.12; 12: 5295 | [7 empty] | ФОТ
| Приказ Минстроя России № 812/пр от 21.12.2020 Прил. п.49.3 | НР Электротехнические установки на других объектах |  |  | 4: %; 5: 102; 7: 102; 10: 208.2; 12: 5401 | [7 empty] | НР Электротехнические установки на других объектах
| Приказ Минстроя России № 774/пр от 11.12.2020 Прил. п.49.3 | СП Электротехнические установки на других объектах |  |  | 4: %; 5: 51; 7: 51; 10: 104.1; 12: 2700 | [7 empty] | СП Электротехнические установки на других объектах
|  | Всего по позиции |  |  | 10: 629.83; 12: 14405 | [9 empty] | Всего по позиции
28 | прайс | Разъединитель РЕ19-43-31190-1600А-ИП-МП120-УХЛ3-КЭАЗ |  |  | шт. |  |  | 2 | 21794.17 | 1,05 | 4926.59 | 9,29 | 45768 |  |  |  |  | Разъединитель РЕ19-43-31190-1600А-ИП-МП120-УХЛ3-КЭАЗ
(Электротехнические установки на других объектах)
|  | Транспортные расходы МАТ=1,05 | [16 empty] | Транспортные расходы МАТ=1,05
29 | ТЕРм08-01-053-01 | Трансформатор тока напряжением: до 10 кВ |  |  | 4: 1 шт.; 7: 6 |  |  |  |  | Трансформатор тока напряжением: до 10 кВ
| Приказ от 04.09.2019 № 519/пр прил.2 табл.2 п.5 | Производство работ осуществляется в охранной зоне действующей воздушной линии электропередачи, вблизи объектов, находящихся под напряжением, внутри объектов капитального строительства, внутренняя проводка в которых не обесточена, если это приведет к ограничению действий рабочих в соответствии с требованиями техники безопасности ОЗП=1,2; ЭМ=1,2 к расх.; ЗПМ=1,2; ТЗ=1,2; ТЗМ=1,2 | [16 empty] | Производство работ осуществляется в охранной зоне действующей воздушной линии электропередачи, вблизи объектов, находящихся под напряжением, внутри объектов капитального строительства, внутренняя проводка в которых не обесточена, если это приведет к ограничению действий рабочих в соответствии с требованиями техники безопасности ОЗП=1,2; ЭМ=1,2 к расх.; ЗПМ=1,2; ТЗ=1,2; ТЗМ=1,2
|  | Транспортные расходы МАТ=1,05 | [16 empty] | Транспортные расходы МАТ=1,05
| 1 | ОТ |  |  | 8: 45.76; 9: 1,2; 10: 329.47; 11: 25,94; 12: 8546 | [6 empty] | ОТ
| 2 | ЭМ |  |  | 8: 14.34; 9: 1,2; 10: 103.25; 11: 12,17; 12: 1257 | [6 empty] | ЭМ
| 3 | в т.ч. ОТм |  |  | 8: 1.51; 9: 1,2; 10: 10.87; 11: 25,94; 12: 282 | [6 empty] | в т.ч. ОТм
| 4 | М |  |  | 8: 22.92; 9: 1,05; 10: 144.4; 11: 5,24; 12: 757 | [6 empty] | М
|  | ЗТ |  |  | 4: чел.-ч; 5: 2,43; 6: 1,2; 7: 17,496 | [7 empty] | ЗТ
|  | ЗТм |  |  | 4: чел.-ч; 5: 0,06; 6: 1,2; 7: 0,432 | [7 empty] | ЗТм
|  | Итого по расценке |  |  | 8: 83.02; 10: 577.12 | [8 empty] | Итого по расценке
|  | ФОТ |  |  | 10: 340.34; 12: 8828 | [7 empty] | ФОТ
| Приказ Минстроя России № 812/пр от 21.12.2020 Прил. п.49.3 | НР Электротехнические установки на других объектах |  |  | 4: %; 5: 102; 7: 102; 10: 347.15; 12: 9005 | [7 empty] | НР Электротехнические установки на других объектах
| Приказ Минстроя России № 774/пр от 11.12.2020 Прил. п.49.3 | СП Электротехнические установки на других объектах |  |  | 4: %; 5: 51; 7: 51; 10: 173.57; 12: 4502 | [7 empty] | СП Электротехнические установки на других объектах
|  | Всего по позиции |  |  | 10: 1097.84; 12: 24067 | [9 empty] | Всего по позиции
30 | прайс | Трансформатор тока ТТК-1000-1500/5А-15ВА-0,5-УХЛЗ-КЭАЗ |  |  | шт. |  |  | 6 | 1458.33 | 1,05 | 1753.24 | 5,24 | 9187 |  |  |  |  | Трансформатор тока ТТК-1000-1500/5А-15ВА-0,5-УХЛЗ-КЭАЗ
(Электротехнические установки на других объектах)
|  | Транспортные расходы МАТ=1,05 | [16 empty] | Транспортные расходы МАТ=1,05
31 | прайс | Провод ПВ-1 2,5 белый |  |  | м |  |  | 60 | 29.17 | 1,05 | 350.76 | 5,24 | 1838 |  |  |  |  | Провод ПВ-1 2,5 белый
(Электротехнические установки на других объектах)
|  | Транспортные расходы МАТ=1,05 | [16 empty] | Транспортные расходы МАТ=1,05
32 | ТЕРм08-03-526-05 | Автомат одно-, двух-, трехполюсный, устанавливаемый на конструкции: на стене или колонне, на ток до 630 А |  |  | 4: 1 шт.; 7: 2 |  |  |  |  | Автомат одно-, двух-, трехполюсный, устанавливаемый на конструкции: на стене или колонне, на ток до 630 А
| Приказ от 04.09.2019 № 519/пр прил.2 табл.2 п.5 | Производство работ осуществляется в охранной зоне действующей воздушной линии электропередачи, вблизи объектов, находящихся под напряжением, внутри объектов капитального строительства, внутренняя проводка в которых не обесточена, если это приведет к ограничению действий рабочих в соответствии с требованиями техники безопасности ОЗП=1,2; ЭМ=1,2 к расх.; ЗПМ=1,2; ТЗ=1,2; ТЗМ=1,2 | [16 empty] | Производство работ осуществляется в охранной зоне действующей воздушной линии электропередачи, вблизи объектов, находящихся под напряжением, внутри объектов капитального строительства, внутренняя проводка в которых не обесточена, если это приведет к ограничению действий рабочих в соответствии с требованиями техники безопасности ОЗП=1,2; ЭМ=1,2 к расх.; ЗПМ=1,2; ТЗ=1,2; ТЗМ=1,2
|  | Транспортные расходы МАТ=1,05 | [16 empty] | Транспортные расходы МАТ=1,05
| 1 | ОТ |  |  | 8: 95.66; 9: 1,2; 10: 229.58; 11: 25,94; 12: 5955 | [6 empty] | ОТ
| 2 | ЭМ |  |  | 8: 5.35; 9: 1,2; 10: 12.84; 11: 10,44; 12: 134 | [6 empty] | ЭМ
| 3 | в т.ч. ОТм |  |  | 8: 0.26; 9: 1,2; 10: 0.62; 11: 25,94; 12: 16 | [6 empty] | в т.ч. ОТм
| 4 | М |  |  | 8: 123.28; 9: 1,05; 10: 258.89; 11: 7,27; 12: 1882 | [6 empty] | М
|  | ЗТ |  |  | 4: чел.-ч; 5: 4,59; 6: 1,2; 7: 11,016 | [7 empty] | ЗТ
|  | ЗТм |  |  | 4: чел.-ч; 5: 0,01; 6: 1,2; 7: 0,024 | [7 empty] | ЗТм
|  | Итого по расценке |  |  | 8: 224.29; 10: 501.31 | [8 empty] | Итого по расценке
|  | ФОТ |  |  | 10: 230.2; 12: 5971 | [7 empty] | ФОТ
| Приказ Минстроя России № 812/пр от 21.12.2020 Прил. п.49.3 | НР Электротехнические установки на других объектах |  |  | 4: %; 5: 102; 7: 102; 10: 234.8; 12: 6090 | [7 empty] | НР Электротехнические установки на других объектах
| Приказ Минстроя России № 774/пр от 11.12.2020 Прил. п.49.3 | СП Электротехнические установки на других объектах |  |  | 4: %; 5: 51; 7: 51; 10: 117.4; 12: 3045 | [7 empty] | СП Электротехнические установки на других объектах
|  | Всего по позиции |  |  | 10: 853.51; 12: 17106 | [9 empty] | Всего по позиции
33 | прайс | Выключатель автоматический ВА55-41-341830-1000А-690АС-НР230АС/220DC |  |  | шт. |  |  | 2 | 80416.67 | 1,05 | 23229.02 | 7,27 | 168875 |  |  |  |  | Выключатель автоматический ВА55-41-341830-1000А-690АС-НР230АС/220DC
(Электротехнические установки на других объектах)
|  | Транспортные расходы МАТ=1,05 | [16 empty] | Транспортные расходы МАТ=1,05
34 | прайс | Комплект зажимов четырехгнездных 4х185мм2 ВА50-41-УХЛЗ-КЭАЗ |  |  | комп. |  |  | 2 | 10758.33 | 1,05 | 3107.57 | 7,27 | 22592 |  |  |  |  | Комплект зажимов четырехгнездных 4х185мм2 ВА50-41-УХЛЗ-КЭАЗ
(Электротехнические установки на других объектах)
|  | Транспортные расходы МАТ=1,05 | [16 empty] | Транспортные расходы МАТ=1,05
35 | прайс | Пост кнопочный ПКЕ 212-2-УЗ-IP40-КЭАЗ (2НЗ красный) |  |  | шт. |  |  | 2 | 214.17 | 1,05 | 61.9 | 7,27 | 450 |  |  |  |  | Пост кнопочный ПКЕ 212-2-УЗ-IP40-КЭАЗ (2НЗ красный)
(Электротехнические установки на других объектах)
|  | Транспортные расходы МАТ=1,05 | [16 empty] | Транспортные расходы МАТ=1,05
36 | ТЕРм08-01-053-01 | Трансформатор тока напряжением: до 10 кВ |  |  | 4: 1 шт.; 7: 6 |  |  |  |  | Трансформатор тока напряжением: до 10 кВ
| Приказ от 04.09.2019 № 519/пр прил.2 табл.2 п.5 | Производство работ осуществляется в охранной зоне действующей воздушной линии электропередачи, вблизи объектов, находящихся под напряжением, внутри объектов капитального строительства, внутренняя проводка в которых не обесточена, если это приведет к ограничению действий рабочих в соответствии с требованиями техники безопасности ОЗП=1,2; ЭМ=1,2 к расх.; ЗПМ=1,2; ТЗ=1,2; ТЗМ=1,2 | [16 empty] | Производство работ осуществляется в охранной зоне действующей воздушной линии электропередачи, вблизи объектов, находящихся под напряжением, внутри объектов капитального строительства, внутренняя проводка в которых не обесточена, если это приведет к ограничению действий рабочих в соответствии с требованиями техники безопасности ОЗП=1,2; ЭМ=1,2 к расх.; ЗПМ=1,2; ТЗ=1,2; ТЗМ=1,2
|  | Транспортные расходы МАТ=1,05 | [16 empty] | Транспортные расходы МАТ=1,05
| 1 | ОТ |  |  | 8: 45.76; 9: 1,2; 10: 329.47; 11: 25,94; 12: 8546 | [6 empty] | ОТ
| 2 | ЭМ |  |  | 8: 14.34; 9: 1,2; 10: 103.25; 11: 12,17; 12: 1257 | [6 empty] | ЭМ
| 3 | в т.ч. ОТм |  |  | 8: 1.51; 9: 1,2; 10: 10.87; 11: 25,94; 12: 282 | [6 empty] | в т.ч. ОТм
| 4 | М |  |  | 8: 22.92; 9: 1,05; 10: 144.4; 11: 5,24; 12: 757 | [6 empty] | М
|  | ЗТ |  |  | 4: чел.-ч; 5: 2,43; 6: 1,2; 7: 17,496 | [7 empty] | ЗТ
|  | ЗТм |  |  | 4: чел.-ч; 5: 0,06; 6: 1,2; 7: 0,432 | [7 empty] | ЗТм
|  | Итого по расценке |  |  | 8: 83.02; 10: 577.12 | [8 empty] | Итого по расценке
|  | ФОТ |  |  | 10: 340.34; 12: 8828 | [7 empty] | ФОТ
| Приказ Минстроя России № 812/пр от 21.12.2020 Прил. п.49.3 | НР Электротехнические установки на других объектах |  |  | 4: %; 5: 102; 7: 102; 10: 347.15; 12: 9005 | [7 empty] | НР Электротехнические установки на других объектах
| Приказ Минстроя России № 774/пр от 11.12.2020 Прил. п.49.3 | СП Электротехнические установки на других объектах |  |  | 4: %; 5: 51; 7: 51; 10: 173.57; 12: 4502 | [7 empty] | СП Электротехнические установки на других объектах
|  | Всего по позиции |  |  | 10: 1097.84; 12: 24067 | [9 empty] | Всего по позиции
37 | прайс | Трансформатор тока ТШП-0,66 1200/5А 15ВА класс 0,5 габарит 85 ИЭК |  |  | шт. |  |  | 6 | 1250 | 1,05 | 1502.86 | 5,24 | 7875 |  |  |  |  | Трансформатор тока ТШП-0,66 1200/5А 15ВА класс 0,5 габарит 85 ИЭК
(Электротехнические установки на других объектах)
|  | Транспортные расходы МАТ=1,05 | [16 empty] | Транспортные расходы МАТ=1,05
38 | ТЕРм08-03-600-02 | Счетчики, устанавливаемые на готовом основании: трехфазные |  |  | 4: 1 шт.; 7: 2 |  |  |  |  | Счетчики, устанавливаемые на готовом основании: трехфазные
| Приказ от 04.09.2019 № 519/пр прил.2 табл.2 п.5 | Производство работ осуществляется в охранной зоне действующей воздушной линии электропередачи, вблизи объектов, находящихся под напряжением, внутри объектов капитального строительства, внутренняя проводка в которых не обесточена, если это приведет к ограничению действий рабочих в соответствии с требованиями техники безопасности ОЗП=1,2; ЭМ=1,2 к расх.; ЗПМ=1,2; ТЗ=1,2; ТЗМ=1,2 | [16 empty] | Производство работ осуществляется в охранной зоне действующей воздушной линии электропередачи, вблизи объектов, находящихся под напряжением, внутри объектов капитального строительства, внутренняя проводка в которых не обесточена, если это приведет к ограничению действий рабочих в соответствии с требованиями техники безопасности ОЗП=1,2; ЭМ=1,2 к расх.; ЗПМ=1,2; ТЗ=1,2; ТЗМ=1,2
|  | Транспортные расходы МАТ=1,05 | [16 empty] | Транспортные расходы МАТ=1,05
| 1 | ОТ |  |  | 8: 13.58; 9: 1,2; 10: 32.59; 11: 25,94; 12: 845 | [6 empty] | ОТ
| 2 | ЭМ |  |  | 8: 2.84; 9: 1,2; 10: 6.82; 11: 13,31; 12: 91 | [6 empty] | ЭМ
| 3 | в т.ч. ОТм |  |  | 8: 0.26; 9: 1,2; 10: 0.62; 11: 25,94; 12: 16 | [6 empty] | в т.ч. ОТм
| 4 | М |  |  | 8: 1.08; 9: 1,05; 10: 2.27; 11: 10,01; 12: 23 | [6 empty] | М
|  | ЗТ |  |  | 4: чел.-ч; 5: 0,7; 6: 1,2; 7: 1,68 | [7 empty] | ЗТ
|  | ЗТм |  |  | 4: чел.-ч; 5: 0,01; 6: 1,2; 7: 0,024 | [7 empty] | ЗТм
|  | Итого по расценке |  |  | 8: 17.5; 10: 41.68 | [8 empty] | Итого по расценке
|  | ФОТ |  |  | 10: 33.21; 12: 861 | [7 empty] | ФОТ
| Приказ Минстроя России № 812/пр от 21.12.2020 Прил. п.49.3 | НР Электротехнические установки на других объектах |  |  | 4: %; 5: 102; 7: 102; 10: 33.87; 12: 878 | [7 empty] | НР Электротехнические установки на других объектах
| Приказ Минстроя России № 774/пр от 11.12.2020 Прил. п.49.3 | СП Электротехнические установки на других объектах |  |  | 4: %; 5: 51; 7: 51; 10: 16.94; 12: 439 | [7 empty] | СП Электротехнические установки на других объектах
|  | Всего по позиции |  |  | 10: 92.49; 12: 2276 | [9 empty] | Всего по позиции
39 | прайс | Счетчик эл.эн. СЕ308 S31.543.OA.SYUVJFLZ SPDS |  |  | шт. |  |  | 2 | 8333.33 | 1,05 | 1748.25 | 10,01 | 17500 |  |  |  |  | Счетчик эл.эн. СЕ308 S31.543.OA.SYUVJFLZ SPDS
(Электротехнические установки на других объектах)
|  | Транспортные расходы МАТ=1,05 | [16 empty] | Транспортные расходы МАТ=1,05
40 | ТЕРм11-03-001-01 | Приборы, устанавливаемые на металлоконструкциях, щитах и пультах, масса: до 5 кг |  |  | 4: 1 шт.; 7: 2 |  |  |  |  | Приборы, устанавливаемые на металлоконструкциях, щитах и пультах, масса: до 5 кг
| Приказ от 04.09.2019 № 519/пр прил.2 табл.2 п.5 | Производство работ осуществляется в охранной зоне действующей воздушной линии электропередачи, вблизи объектов, находящихся под напряжением, внутри объектов капитального строительства, внутренняя проводка в которых не обесточена, если это приведет к ограничению действий рабочих в соответствии с требованиями техники безопасности ОЗП=1,2; ЭМ=1,2 к расх.; ЗПМ=1,2; ТЗ=1,2; ТЗМ=1,2 | [16 empty] | Производство работ осуществляется в охранной зоне действующей воздушной линии электропередачи, вблизи объектов, находящихся под напряжением, внутри объектов капитального строительства, внутренняя проводка в которых не обесточена, если это приведет к ограничению действий рабочих в соответствии с требованиями техники безопасности ОЗП=1,2; ЭМ=1,2 к расх.; ЗПМ=1,2; ТЗ=1,2; ТЗМ=1,2
|  | Транспортные расходы МАТ=1,05 | [16 empty] | Транспортные расходы МАТ=1,05
| 1 | ОТ |  |  | 8: 10.09; 9: 1,2; 10: 24.22; 11: 25,94; 12: 628 | [6 empty] | ОТ
| 4 | М |  |  | 8: 1.92; 9: 1,05; 10: 4.03; 11: 5,99; 12: 24 | [6 empty] | М
|  | ЗТ |  |  | 4: чел.-ч; 5: 0,52; 6: 1,2; 7: 1,248 | [7 empty] | ЗТ
|  | Итого по расценке |  |  | 8: 12.01; 10: 28.25 | [8 empty] | Итого по расценке
|  | ФОТ |  |  | 10: 24.22; 12: 628 | [7 empty] | ФОТ
| Приказ Минстроя России № 812/пр от 21.12.2020 Прил. п.53 | НР Приборы, средства автоматизации и вычислительной техники |  |  | 4: %; 5: 95; 7: 95; 10: 23.01; 12: 597 | [7 empty] | НР Приборы, средства автоматизации и вычислительной техники
| Приказ Минстроя России № 774/пр от 11.12.2020 Прил. п.53 | СП Приборы, средства автоматизации и вычислительной техники |  |  | 4: %; 5: 46; 7: 46; 10: 11.14; 12: 289 | [7 empty] | СП Приборы, средства автоматизации и вычислительной техники
|  | Всего по позиции |  |  | 10: 62.4; 12: 1538 | [9 empty] | Всего по позиции
41 | прайс | Антенна mini-GSM 5.5dBa SMA |  |  | шт. |  |  | 1 | 333.33 | 1,05 | 58.43 | 5,99 | 350 |  |  |  |  | Антенна mini-GSM 5.5dBa SMA
(Электротехнические установки на других объектах)
|  | Транспортные расходы МАТ=1,05 | [16 empty] | Транспортные расходы МАТ=1,05
42 | прайс | Модем IRZ ATM21.В |  |  | шт. |  |  | 1 | 5000 | 1,05 | 876.46 | 5,99 | 5250 |  |  |  |  | Модем IRZ ATM21.В
(Электротехнические установки на других объектах)
|  | Транспортные расходы МАТ=1,05 | [16 empty] | Транспортные расходы МАТ=1,05
43 | прайс | Провод ПВ-1 2,5 белый |  |  | м |  |  | 60 | 29.17 | 1,05 | 306.84 | 5,99 | 1838 |  |  |  |  | Провод ПВ-1 2,5 белый
(Электротехнические установки на других объектах)
|  | Транспортные расходы МАТ=1,05 | [16 empty] | Транспортные расходы МАТ=1,05
44 | ТЕРм08-01-072-01 | Шина ответвительная - одна полоса в фазе, медная или алюминиевая сечением: до 250 мм2 |  |  | 4: 100 м; 7: 0,12 |  |  |  |  | Шина ответвительная - одна полоса в фазе, медная или алюминиевая сечением: до 250 мм2
| Приказ от 04.09.2019 № 519/пр прил.2 табл.2 п.5 | Производство работ осуществляется в охранной зоне действующей воздушной линии электропередачи, вблизи объектов, находящихся под напряжением, внутри объектов капитального строительства, внутренняя проводка в которых не обесточена, если это приведет к ограничению действий рабочих в соответствии с требованиями техники безопасности ОЗП=1,2; ЭМ=1,2 к расх.; ЗПМ=1,2; ТЗ=1,2; ТЗМ=1,2 | [16 empty] | Производство работ осуществляется в охранной зоне действующей воздушной линии электропередачи, вблизи объектов, находящихся под напряжением, внутри объектов капитального строительства, внутренняя проводка в которых не обесточена, если это приведет к ограничению действий рабочих в соответствии с требованиями техники безопасности ОЗП=1,2; ЭМ=1,2 к расх.; ЗПМ=1,2; ТЗ=1,2; ТЗМ=1,2
|  | Транспортные расходы МАТ=1,05 | [16 empty] | Транспортные расходы МАТ=1,05
| 1 | ОТ |  |  | 8: 1103.44; 9: 1,2; 10: 158.9; 11: 25,94; 12: 4122 | [6 empty] | ОТ
| 2 | ЭМ |  |  | 8: 341.13; 9: 1,2; 10: 49.12; 11: 15,85; 12: 779 | [6 empty] | ЭМ
| 3 | в т.ч. ОТм |  |  | 8: 141.36; 9: 1,2; 10: 20.36; 11: 25,94; 12: 528 | [6 empty] | в т.ч. ОТм
| 4 | М |  |  | 8: 91.44; 9: 1,05; 10: 11.52; 11: 11,04; 12: 127 | [6 empty] | М
|  | ЗТ |  |  | 4: чел.-ч; 5: 58,6; 6: 1,2; 7: 8,4384 | [7 empty] | ЗТ
|  | ЗТм |  |  | 4: чел.-ч; 5: 7,1; 6: 1,2; 7: 1,0224 | [7 empty] | ЗТм
|  | Итого по расценке |  |  | 8: 1536.01; 10: 219.54 | [8 empty] | Итого по расценке
|  | ФОТ |  |  | 10: 179.26; 12: 4650 | [7 empty] | ФОТ
| Приказ Минстроя России № 812/пр от 21.12.2020 Прил. п.49.3 | НР Электротехнические установки на других объектах |  |  | 4: %; 5: 102; 7: 102; 10: 182.85; 12: 4743 | [7 empty] | НР Электротехнические установки на других объектах
| Приказ Минстроя России № 774/пр от 11.12.2020 Прил. п.49.3 | СП Электротехнические установки на других объектах |  |  | 4: %; 5: 51; 7: 51; 10: 91.42; 12: 2372 | [7 empty] | СП Электротехнические установки на других объектах
|  | Всего по позиции |  |  | 10: 493.81; 12: 12143 | [9 empty] | Всего по позиции
45 | прайс | Шина медная мягкая М1/ШММ 5*50*3000 |  |  | м |  |  | 12 | 916.67 | 1,05 | 1046.2 | 11,04 | 11550 |  |  |  |  | Шина медная мягкая М1/ШММ 5*50*3000
(Электротехнические установки на других объектах)
|  | Транспортные расходы МАТ=1,05 | [16 empty] | Транспортные расходы МАТ=1,05
46 | ТЕРм08-01-072-01 | Шина ответвительная - одна полоса в фазе, медная или алюминиевая сечением: до 250 мм2 |  |  | 4: 100 м; 7: 0,66 |  |  |  |  | Шина ответвительная - одна полоса в фазе, медная или алюминиевая сечением: до 250 мм2
| Приказ от 04.09.2019 № 519/пр прил.2 табл.2 п.5 | Производство работ осуществляется в охранной зоне действующей воздушной линии электропередачи, вблизи объектов, находящихся под напряжением, внутри объектов капитального строительства, внутренняя проводка в которых не обесточена, если это приведет к ограничению действий рабочих в соответствии с требованиями техники безопасности ОЗП=1,2; ЭМ=1,2 к расх.; ЗПМ=1,2; ТЗ=1,2; ТЗМ=1,2 | [16 empty] | Производство работ осуществляется в охранной зоне действующей воздушной линии электропередачи, вблизи объектов, находящихся под напряжением, внутри объектов капитального строительства, внутренняя проводка в которых не обесточена, если это приведет к ограничению действий рабочих в соответствии с требованиями техники безопасности ОЗП=1,2; ЭМ=1,2 к расх.; ЗПМ=1,2; ТЗ=1,2; ТЗМ=1,2
|  | Транспортные расходы МАТ=1,05 | [16 empty] | Транспортные расходы МАТ=1,05
| 1 | ОТ |  |  | 8: 1103.44; 9: 1,2; 10: 873.92; 11: 25,94; 12: 22669 | [6 empty] | ОТ
| 2 | ЭМ |  |  | 8: 341.13; 9: 1,2; 10: 270.17; 11: 15,85; 12: 4282 | [6 empty] | ЭМ
| 3 | в т.ч. ОТм |  |  | 8: 141.36; 9: 1,2; 10: 111.96; 11: 25,94; 12: 2904 | [6 empty] | в т.ч. ОТм
| 4 | М |  |  | 8: 91.44; 9: 1,05; 10: 63.37; 11: 11,04; 12: 700 | [6 empty] | М
|  | ЗТ |  |  | 4: чел.-ч; 5: 58,6; 6: 1,2; 7: 46,4112 | [7 empty] | ЗТ
|  | ЗТм |  |  | 4: чел.-ч; 5: 7,1; 6: 1,2; 7: 5,6232 | [7 empty] | ЗТм
|  | Итого по расценке |  |  | 8: 1536.01; 10: 1207.46 | [8 empty] | Итого по расценке
|  | ФОТ |  |  | 10: 985.88; 12: 25573 | [7 empty] | ФОТ
| Приказ Минстроя России № 812/пр от 21.12.2020 Прил. п.49.3 | НР Электротехнические установки на других объектах |  |  | 4: %; 5: 102; 7: 102; 10: 1005.6; 12: 26084 | [7 empty] | НР Электротехнические установки на других объектах
| Приказ Минстроя России № 774/пр от 11.12.2020 Прил. п.49.3 | СП Электротехнические установки на других объектах |  |  | 4: %; 5: 51; 7: 51; 10: 502.8; 12: 13042 | [7 empty] | СП Электротехнические установки на других объектах
|  | Всего по позиции |  |  | 10: 2715.86; 12: 66777 | [9 empty] | Всего по позиции
47 | прайс | Шина медная мягкая М1/ШММ 6*80*3000 |  |  | м |  |  | 66 | 916.67 | 1,05 | 5754.08 | 11,04 | 63525 |  |  |  |  | Шина медная мягкая М1/ШММ 6*80*3000
(Электротехнические установки на других объектах)
|  | Транспортные расходы МАТ=1,05 | [16 empty] | Транспортные расходы МАТ=1,05
48 | ТЕРм08-01-056-02 | Разъединитель трехполюсный напряжением: до 10 кВ, ток до 1000 А |  |  | 4: 1 шт.; 7: 1 |  |  |  |  | Разъединитель трехполюсный напряжением: до 10 кВ, ток до 1000 А
| Приказ от 04.09.2019 № 519/пр прил.2 табл.2 п.5 | Производство работ осуществляется в охранной зоне действующей воздушной линии электропередачи, вблизи объектов, находящихся под напряжением, внутри объектов капитального строительства, внутренняя проводка в которых не обесточена, если это приведет к ограничению действий рабочих в соответствии с требованиями техники безопасности ОЗП=1,2; ЭМ=1,2 к расх.; ЗПМ=1,2; ТЗ=1,2; ТЗМ=1,2 | [16 empty] | Производство работ осуществляется в охранной зоне действующей воздушной линии электропередачи, вблизи объектов, находящихся под напряжением, внутри объектов капитального строительства, внутренняя проводка в которых не обесточена, если это приведет к ограничению действий рабочих в соответствии с требованиями техники безопасности ОЗП=1,2; ЭМ=1,2 к расх.; ЗПМ=1,2; ТЗ=1,2; ТЗМ=1,2
|  | Транспортные расходы МАТ=1,05 | [16 empty] | Транспортные расходы МАТ=1,05
| 1 | ОТ |  |  | 8: 81.35; 9: 1,2; 10: 97.62; 11: 25,94; 12: 2532 | [6 empty] | ОТ
| 2 | ЭМ |  |  | 8: 33.16; 9: 1,2; 10: 39.79; 11: 11,58; 12: 461 | [6 empty] | ЭМ
| 3 | в т.ч. ОТм |  |  | 8: 3.7; 9: 1,2; 10: 4.44; 11: 25,94; 12: 115 | [6 empty] | в т.ч. ОТм
| 4 | М |  |  | 8: 20.34; 9: 1,05; 10: 21.36; 11: 7,42; 12: 158 | [6 empty] | М
|  | ЗТ |  |  | 4: чел.-ч; 5: 4,32; 6: 1,2; 7: 5,184 | [7 empty] | ЗТ
|  | ЗТм |  |  | 4: чел.-ч; 5: 0,15; 6: 1,2; 7: 0,18 | [7 empty] | ЗТм
|  | Итого по расценке |  |  | 8: 134.85; 10: 158.77 | [8 empty] | Итого по расценке
|  | ФОТ |  |  | 10: 102.06; 12: 2647 | [7 empty] | ФОТ
| Приказ Минстроя России № 812/пр от 21.12.2020 Прил. п.49.3 | НР Электротехнические установки на других объектах |  |  | 4: %; 5: 102; 7: 102; 10: 104.1; 12: 2700 | [7 empty] | НР Электротехнические установки на других объектах
| Приказ Минстроя России № 774/пр от 11.12.2020 Прил. п.49.3 | СП Электротехнические установки на других объектах |  |  | 4: %; 5: 51; 7: 51; 10: 52.05; 12: 1350 | [7 empty] | СП Электротехнические установки на других объектах
|  | Всего по позиции |  |  | 10: 314.92; 12: 7201 | [9 empty] | Всего по позиции
49 | прайс | Разъединитель РЕ19-43-31150-1600А-ИП-Л-МП120-УХЛ3-КЭАЗ |  |  | шт. |  |  | 1 | 25833.33 | 1,05 | 2919.81 | 9,29 | 27125 |  |  |  |  | Разъединитель РЕ19-43-31150-1600А-ИП-Л-МП120-УХЛ3-КЭАЗ
(Электротехнические установки на других объектах)
|  | Транспортные расходы МАТ=1,05 | [16 empty] | Транспортные расходы МАТ=1,05
Камера трансформатора Т-1, Т-2 | [16 empty] | Камера трансформатора Т-1, Т-2
50 | ТЕРм08-01-062-01 | Трансформатор силовой, автотрансформатор или масляный реактор, масса: до 1 т |  |  | 4: 1 шт.; 7: 2 |  |  |  |  | Трансформатор силовой, автотрансформатор или масляный реактор, масса: до 1 т
| Приказ от 04.09.2019 № 519/пр прил.2 табл.2 п.5 | Производство работ осуществляется в охранной зоне действующей воздушной линии электропередачи, вблизи объектов, находящихся под напряжением, внутри объектов капитального строительства, внутренняя проводка в которых не обесточена, если это приведет к ограничению действий рабочих в соответствии с требованиями техники безопасности ОЗП=1,2; ЭМ=1,2 к расх.; ЗПМ=1,2; ТЗ=1,2; ТЗМ=1,2 | [16 empty] | Производство работ осуществляется в охранной зоне действующей воздушной линии электропередачи, вблизи объектов, находящихся под напряжением, внутри объектов капитального строительства, внутренняя проводка в которых не обесточена, если это приведет к ограничению действий рабочих в соответствии с требованиями техники безопасности ОЗП=1,2; ЭМ=1,2 к расх.; ЗПМ=1,2; ТЗ=1,2; ТЗМ=1,2
|  | Транспортные расходы МАТ=1,05 | [16 empty] | Транспортные расходы МАТ=1,05
| 1 | ОТ |  |  | 8: 404.85; 9: 1,2; 10: 971.64; 11: 25,94; 12: 25204 | [6 empty] | ОТ
| 2 | ЭМ |  |  | 8: 695.66; 9: 1,2; 10: 1669.58; 11: 11,41; 12: 19050 | [6 empty] | ЭМ
| 3 | в т.ч. ОТм |  |  | 8: 87.32; 9: 1,2; 10: 209.57; 11: 25,94; 12: 5436 | [6 empty] | в т.ч. ОТм
| 4 | М |  |  | 8: 740.11; 9: 1,05; 10: 1554.23; 11: 6,99; 12: 10864 | [6 empty] | М
|  | ЗТ |  |  | 4: чел.-ч; 5: 21,5; 6: 1,2; 7: 51,6 | [7 empty] | ЗТ
|  | ЗТм |  |  | 4: чел.-ч; 5: 3,3; 6: 1,2; 7: 7,92 | [7 empty] | ЗТм
|  | Итого по расценке |  |  | 8: 1840.62; 10: 4195.45 | [8 empty] | Итого по расценке
|  | ФОТ |  |  | 10: 1181.21; 12: 30640 | [7 empty] | ФОТ
| Приказ Минстроя России № 812/пр от 21.12.2020 Прил. п.49.3 | НР Электротехнические установки на других объектах |  |  | 4: %; 5: 102; 7: 102; 10: 1204.83; 12: 31253 | [7 empty] | НР Электротехнические установки на других объектах
| Приказ Минстроя России № 774/пр от 11.12.2020 Прил. п.49.3 | СП Электротехнические установки на других объектах |  |  | 4: %; 5: 51; 7: 51; 10: 602.42; 12: 15626 | [7 empty] | СП Электротехнические установки на других объектах
|  | Всего по позиции |  |  | 10: 6002.7; 12: 101997 | [9 empty] | Всего по позиции
51 | прайс | Силовой трансформатор ТМГ12-1000/10-У1 Д/Ун-11 |  |  | шт. |  |  | 2 | 489184.17 | 1,05 | 146965.24 | 6,99 | 1027287 |  |  |  |  | Силовой трансформатор ТМГ12-1000/10-У1 Д/Ун-11
(Электротехнические установки на других объектах)
|  | Транспортные расходы МАТ=1,05 | [16 empty] | Транспортные расходы МАТ=1,05
|  | Итого по разделу 2 Монтажные работы |  |  | 10: 294425.62 | [11 empty] | Итого по разделу 2 Монтажные работы
Раздел 3. Пусконаладочные работы | [15 empty] | Раздел 3. Пусконаладочные работы
52 | ТЕРп01-02-004-02 | Трансформатор силовой однофазный масляный напряжением: до 11 кВ |  |  | 4: 1 шт.; 7: 1 |  |  |  |  | Трансформатор силовой однофазный масляный напряжением: до 11 кВ
| 1 | ОТ |  |  | 8: 277.57; 10: 277.57; 11: 25,94; 12: 7200 | [6 empty] | ОТ
|  | ЗТ |  |  | 4: чел.-ч; 5: 11,7; 7: 11,7 | [7 empty] | ЗТ
|  | Итого по расценке |  |  | 8: 277.57; 10: 277.57 | [8 empty] | Итого по расценке
|  | ФОТ |  |  | 10: 277.57; 12: 7200 | [7 empty] | ФОТ
| Приказ Минстроя России № 812/пр от 21.12.2020 Прил. п.83 | НР Пусконаладочные работы: 'вхолостую' - 80%, 'под нагрузкой' - 20% |  |  | 4: %; 5: 78; 7: 78; 10: 216.5; 12: 5616 | [7 empty] | НР Пусконаладочные работы: 'вхолостую' - 80%, 'под нагрузкой' - 20%
| Приказ Минстроя России № 774/пр от 11.12.2020 Прил. п.83 | СП Пусконаладочные работы: 'вхолостую' - 80%, 'под нагрузкой' - 20% |  |  | 4: %; 5: 36; 7: 36; 10: 99.93; 12: 2592 | [7 empty] | СП Пусконаладочные работы: 'вхолостую' - 80%, 'под нагрузкой' - 20%
|  | Всего по позиции |  |  | 10: 594; 12: 15408 | [9 empty] | Всего по позиции
53 | ТЕРп01-12-010-01 | Испытание: обмотки трансформатора силового |  |  | 4: 1 испытание; 7: 2 |  |  |  |  | Испытание: обмотки трансформатора силового
| 1 | ОТ |  |  | 8: 61.32; 10: 122.64; 11: 25,94; 12: 3181 | [6 empty] | ОТ
|  | ЗТ |  |  | 4: чел.-ч; 5: 2,43; 7: 4,86 | [7 empty] | ЗТ
|  | Итого по расценке |  |  | 8: 61.32; 10: 122.64 | [8 empty] | Итого по расценке
|  | ФОТ |  |  | 10: 122.64; 12: 3181 | [7 empty] | ФОТ
| Приказ Минстроя России № 812/пр от 21.12.2020 Прил. п.83 | НР Пусконаладочные работы: 'вхолостую' - 80%, 'под нагрузкой' - 20% |  |  | 4: %; 5: 78; 7: 78; 10: 95.66; 12: 2481 | [7 empty] | НР Пусконаладочные работы: 'вхолостую' - 80%, 'под нагрузкой' - 20%
| Приказ Минстроя России № 774/пр от 11.12.2020 Прил. п.83 | СП Пусконаладочные работы: 'вхолостую' - 80%, 'под нагрузкой' - 20% |  |  | 4: %; 5: 36; 7: 36; 10: 44.15; 12: 1145 | [7 empty] | СП Пусконаладочные работы: 'вхолостую' - 80%, 'под нагрузкой' - 20%
|  | Всего по позиции |  |  | 10: 262.45; 12: 6807 | [9 empty] | Всего по позиции
54 | ТЕРп01-11-024-02 | Фазировка электрической линии или трансформатора с сетью напряжением: свыше 1 кВ |  |  | 4: 1 фазировка; 7: 2 |  |  |  |  | Фазировка электрической линии или трансформатора с сетью напряжением: свыше 1 кВ
| 1 | ОТ |  |  | 8: 40.59; 10: 81.18; 11: 25,94; 12: 2106 | [6 empty] | ОТ
|  | ЗТ |  |  | 4: чел.-ч; 5: 1,62; 7: 3,24 | [7 empty] | ЗТ
|  | Итого по расценке |  |  | 8: 40.59; 10: 81.18 | [8 empty] | Итого по расценке
|  | ФОТ |  |  | 10: 81.18; 12: 2106 | [7 empty] | ФОТ
| Приказ Минстроя России № 812/пр от 21.12.2020 Прил. п.83 | НР Пусконаладочные работы: 'вхолостую' - 80%, 'под нагрузкой' - 20% |  |  | 4: %; 5: 78; 7: 78; 10: 63.32; 12: 1643 | [7 empty] | НР Пусконаладочные работы: 'вхолостую' - 80%, 'под нагрузкой' - 20%
| Приказ Минстроя России № 774/пр от 11.12.2020 Прил. п.83 | СП Пусконаладочные работы: 'вхолостую' - 80%, 'под нагрузкой' - 20% |  |  | 4: %; 5: 36; 7: 36; 10: 29.22; 12: 758 | [7 empty] | СП Пусконаладочные работы: 'вхолостую' - 80%, 'под нагрузкой' - 20%
|  | Всего по позиции |  |  | 10: 173.72; 12: 4507 | [9 empty] | Всего по позиции
|  | Итого по разделу 3 Пусконаладочные работы |  |  | 10: 1030.17 | [11 empty] | Итого по разделу 3 Пусконаладочные работы
|  | Итоги по смете: | [23 empty] | Итоги по смете:
|  | Итого прямые затраты (справочно) |  |  | 10: 287399.49; 12: 2400152 | [13 empty] | Итого прямые затраты (справочно)
|  | в том числе: | [24 empty] | в том числе:
|  | Оплата труда рабочих |  |  | 10: 7644.47; 12: 196727 | [13 empty] | Оплата труда рабочих
|  | Эксплуатация машин |  |  | 10: 3879.09; 12: 47407 | [13 empty] | Эксплуатация машин
|  | в том числе оплата труда машинистов (Отм) |  |  | 10: 550.52; 12: 14204 | [13 empty] | в том числе оплата труда машинистов (Отм)
|  | Материалы |  |  | 10: 275875.93; 12: 2156018 | [13 empty] | Материалы
|  | Монтажные работы |  |  | 10: 298716.98; 12: 2691208 | [13 empty] | Монтажные работы
|  | в том числе: | [24 empty] | в том числе:
|  | оплата труда |  |  | 10: 7163.08; 12: 184240 | [13 empty] | оплата труда
|  | эксплуатация машин и механизмов |  |  | 10: 3879.09; 12: 47407 | [13 empty] | эксплуатация машин и механизмов
|  | в том числе оплата труда машинистов (ОТм) |  |  | 10: 550.52; 12: 14204 | [13 empty] | в том числе оплата труда машинистов (ОТм)
|  | материалы |  |  | 10: 275875.93; 12: 2156018 | [13 empty] | материалы
|  | накладные расходы |  |  | 10: 7866.17; 12: 202368 | [13 empty] | накладные расходы
|  | сметная прибыль |  |  | 10: 3932.71; 12: 101175 | [13 empty] | сметная прибыль
|  | Прочие затраты |  |  | 10: 1030.17; 12: 26722 | [13 empty] | Прочие затраты
|  | Пусконаладочные работы |  |  | 10: 1030.17; 12: 26722 | [13 empty] | Пусконаладочные работы
|  | в том числе: | [24 empty] | в том числе:
|  | оплата труда |  |  | 10: 481.39; 12: 12487 | [13 empty] | оплата труда
|  | накладные расходы |  |  | 10: 375.48; 12: 9740 | [13 empty] | накладные расходы
|  | сметная прибыль |  |  | 10: 173.3; 12: 4495 | [13 empty] | сметная прибыль
|  | Итого |  |  | 10: 299747.15; 12: 2717930 | [13 empty] | Итого
|  | Итого ФОТ (справочно) |  |  | 10: 8194.99; 12: 210931 | [13 empty] | Итого ФОТ (справочно)
|  | Итого накладные расходы (справочно) |  |  | 10: 8241.65; 12: 212108 | [13 empty] | Итого накладные расходы (справочно)
|  | Итого сметная прибыль (справочно) |  |  | 10: 4106.01; 12: 105670 | [13 empty] | Итого сметная прибыль (справочно)
|  | Резерв средств на непредвиденные работы и затраты 3% |  |  | 10: 8992.41; 12: 81538 | [13 empty] | Резерв средств на непредвиденные работы и затраты 3%
|  | Итого с непредвиденными |  |  | 10: 308739.56; 12: 2799468 | [13 empty] | Итого с непредвиденными
|  | Индекс-дефлятор на 2022г. 1,074 |  |  | 10: 331586.29; 12: 3006629 | [13 empty] | Индекс-дефлятор на 2022г. 1,074
|  | НДС 20% |  |  | 10: 66317.26; 12: 601325.8 | [14 empty] | НДС 20%
|  | ВСЕГО по смете |  |  | 10: 397903.55; 12: 3607954.8 | [15 empty] | ВСЕГО по смете
| Составил: | (Борисенко М.И.)
[должность, подпись (инициалы, фамилия)]
Проверил:
[должность, подпись (инициалы, фамилия)]